## Rekapitulace stavby
Export VZ |  | List obsahuje: |  |  |  |  | 1) Rekapitulace stavby |  |  | 2) Rekapitulace objektů stavby a soupisů prací | [15 empty] | 3.0 | [5 empty] | False | False | {811B8B01-FE68-4B1E-815F-82A2D89DD04F}
[31 empty] | 0,01 | 21
[31 empty] | 0,01 | 15
|  | REKAPITULACE STAVBY | [15 empty] | v --- níže se nacházejí doplnkové a pomocné údaje k sestavám --- v | [11 empty] | Návod na vyplnění | 0,001
|  | Kód: |  |  |  |  | 14z045slab | [22 empty] | Měnit lze pouze buňky se žlutým podbarvením! 1) v Rekapitulaci stavby vyplňte údaje o Uchazeči (přenesou se do ostatních sestav i v jiných listech) 2) na vybraných listech vyplňte v sestavě Soupis prací ceny u položek Podrobnosti k vyplnění naleznete na poslední záložce s Pokyny pro vyplnění | 0,01
|  | Stavba: |  |  |  |  | Magistrát města Karlovy Vary , U Spořitelny 2 | [23 empty] | 0,1
|  | KSO: | [11 empty] | CC-CZ: | [16 empty] | 1
|  | Místo: |  |  |  |  | Karlovy Vary | [6 empty] | Datum: |  | 28.05.2014 | [14 empty] | 10
100
|  | Zadavatel: | [11 empty] | IČ: | [16 empty] | 0,1
|  |  | MM Karlovy Vary | [10 empty] | DIČ: | [16 empty] | 0,1
0,1
|  | Uchazeč: | [11 empty] | IČ: |  | Vyplň údaj | [14 empty] | 0,1
|  |  | Vyplň údaj | [10 empty] | DIČ: |  | Vyplň údaj | [14 empty] | 0,1
False
|  | Projektant: | [11 empty] | IČ: | [16 empty] | False
[14 empty] | DIČ: | [16 empty] | True
0,01
|  | Poznámka: | [28 empty] | 0,01
False
|  | Cena bez DPH | [11 empty] | 0
[8 empty] | Sazba daně |  | Základ daně |  |  |  | Výše daně
|  | DPH |  | základní |  |  |  | 21% |  | 0 |  |  |  | 0
|  |  |  | snížená |  |  |  | 15% |  | 0 |  |  |  | 0
|  |  |  | zákl. přenesená |  |  |  | 21% |  | 0 |  |  |  | 0
|  |  |  | sníž. přenesená |  |  |  | 15% |  | 0 |  |  |  | 0
|  |  |  | nulová |  |  |  | 0% |  | 0 |  |  |  | 0
|  | Cena s DPH | [6 empty] | v |  | CZK |  |  | 0
REKAPITULACE OBJEKTŮ STAVBY A SOUPISŮ PRACÍ
| Kód: | [6 empty] | 14z045slab
| Stavba: | [6 empty] | Magistrát města Karlovy Vary , U Spořitelny 2
| Místo: | [6 empty] | Karlovy Vary |  |  |  |  | Datum: |  | 28.05.2014
| Zadavatel: | [6 empty] | MM Karlovy Vary |  |  |  |  | Projektant: |  |  |  |  | Informatívní údaje z listů zakázek
Uchazeč:
| Kód |  |  |  | Objekt, Soupis prací | [6 empty] | Cena bez DPH [CZK] |  |  |  | Cena s DPH [CZK] | Typ | z toho Ostat. náklady [CZK] | DPH [CZK] | Normohodiny [h] | DPH základní [CZK] | DPH snížená [CZK] | DPH základní přenesená [CZK] | DPH snížená přenesená [CZK] | Základna DPH základní | Základna DPH snížená | Základna DPH zákl. přenesená | Základna DPH sníž. přenesená | Základna DPH nulová
| Náklady stavby celkem | [10 empty] | 0 |  |  |  | 0 |  | 0 | 0 | 0 | 0 | 0 | 0 | 0 | 0 | 0 | 0 | 0 | 0 |  | D | 0 | ###NOIMPORT### | IMPORT | {811B8B01-FE68-4B1E-815F-82A2D89DD04F} | {00000000-0000-0000-0000-000000000000}
|  | 2 |  |  |  | Obnova el. inst. slaboproudých rozvodů | [5 empty] | 0 |  |  |  | 0 | STA | 0 | 0 | 0 | 0 | 0 | 0 | 0 | 0 | 0 | 0 | 0 | 0 |  | D | 1 | ###NOIMPORT### | IMPORT | {A3EC8CB1-F8A8-4E51-A9A8-E66B04B61FB4} | {811B8B01-FE68-4B1E-815F-82A2D89DD04F} | 2
/ |  |  | 2B |  |  |  | Slaboproudé rozvody |  |  |  |  | 0 |  |  |  | 0 | Soupis | 0 | 0 | 0 | 0 | 0 | 0 | 0 | 0 | 0 | 0 | 0 | 0 |  |  | 2 |  | IMPORT | {1836AA92-1C8D-4F87-B7C8-8C0DE4A5ACFB} | {A3EC8CB1-F8A8-4E51-A9A8-E66B04B61FB4}
/ |  | VON |  |  |  | Vedlejší a ostatní náklady | [5 empty] | 0 |  |  |  | 0 | VON | 0 | 0 | 0 | 0 | 0 | 0 | 0 | 0 | 0 | 0 | 0 | 0 |  |  | 1 |  | IMPORT | {EE5097AF-026D-49DB-BA7C-FF492F10118E} | {811B8B01-FE68-4B1E-815F-82A2D89DD04F} | 2

## 2B - Slaboproudé rozvody
| List obsahuje: |  | 1) Krycí list soupisu | 2) Rekapitulace |  |  | 3) Soupis prací | Zpět na list: | Rekapitulace stavby
{1836AA92-1C8D-4F87-B7C8-8C0DE4A5ACFB}
2
| KRYCÍ LIST SOUPISU | [8 empty] | v --- níže se nacházejí doplnkové a pomocné údaje k sestavám --- v | [8 empty] | False
Stavba:
Magistrát města Karlovy Vary , U Spořitelny 2
Objekt:
2 - Obnova el. inst. slaboproudých rozvodů
Soupis:
2B - Slaboproudé rozvody
| KSO: |  |  |  |  | CC-CZ:
| Místo: |  |  |  |  | Datum: | 28.05.2014
| Zadavatel: |  |  |  |  | IČ:
|  | MM Karlovy Vary |  |  |  | DIČ:
| Uchazeč: |  |  |  |  | IČ:
DIČ:
| Projektant: |  |  |  |  | IČ:
DIČ:
Poznámka:
| Cena bez DPH | [5 empty] | 0
|  |  | Základ daně |  |  | Sazba daně | Výše daně
| DPH | základní | 0 |  |  | 21% | 0
|  | snížená | 0 |  |  | 15% | 0
|  | zákl. přenesená | 0 |  |  | 21% | 0
|  | sníž. přenesená | 0 |  |  | 15% | 0
|  | nulová | 0 |  |  | 0% | 0
| Cena s DPH |  |  | v | CZK |  | 0
REKAPITULACE ČLENĚNÍ SOUPISU PRACÍ
Stavba:
Magistrát města Karlovy Vary , U Spořitelny 2
Objekt:
2 - Obnova el. inst. slaboproudých rozvodů
Soupis:
2B - Slaboproudé rozvody
Místo: | [5 empty] | Datum: | 28.05.2014
Zadavatel: |  |  | MM Karlovy Vary |  |  | Projektant:
Uchazeč:
Kód dílu - Popis | [6 empty] | Cena celkem [CZK]
Náklady soupisu celkem | [6 empty] | 0 | [12 empty] | -1
| D1 - Dodávka materiálů pro hlavní datovou rozvodnu m.č. 110 | [5 empty] | 0
| D2 - Dodávka materiálů pro hlavní datovou rozvodnu - zhášecí systém | [5 empty] | 0
| D3 - Dodávka materiálů pro hlavní datovou rozvodnu - chlazení | [5 empty] | 0
| D4 - Dodávka materiálů pro 1.podružnou datovou rozvodnu m.č. 311A | [5 empty] | 0
| D5 - Dodávka materiálů pro hlavní datovou rozvodnu - chlazení m.č.311A | [5 empty] | 0
| D6 - Dodávka materiálů pro 1.podružnou datovou rozvodnu m.č. 328 | [5 empty] | 0
| D7 - Ostatní náklady výstavba dělící příčky 100mm 3x2,6m místnosti m.č.328 | [5 empty] | 0
| D8 - Dodávka materiálů pro hlavní datovou rozvodnu - chlazení m.č.328 | [5 empty] | 0
| D9 - Dodávka materiálů pro přepojení datového rozv na chodbě u m.č. 428 | [5 empty] | 0
| D10 - Dodávka materiálů pro ozvučení | [5 empty] | 0
| D11 - Dodávka kabelů a tras pro ozvučení | [5 empty] | 0
| D12 - Dodávka materiálů pro zdravotní signalizaci | [5 empty] | 0
| D11 - Dodávka kabelů a tras pro ozvučení | [5 empty] | 0
| D13 - Dodávka kabelů a materiálu pro kabelové rozvody po budově část 1.PP RS 0.4 | [5 empty] | 0
| D14 - Dodávka kabelů a materiálu pro kabelové rozvody po budově část 1.PP RS 0.1 a 0.2 | [5 empty] | 0
| D15 - Dodávka kabelů a materiálu pro kabelové rozvody po budově část 1.NP RS 1.4 | [5 empty] | 0
| D16 - Dodávka kabelů a materiálu pro kabelové rozvody po budově část 1.NP RS 1.3 | [5 empty] | 0
| D17 - Dodávka kabelů a materiálu pro kabelové rozvody po budově část 1.NP RS 1.2 | [5 empty] | 0
| D18 - Dodávka kabelů a materiálu pro kabelové rozvody po budově část 2.NP RS 2.4 | [5 empty] | 0
| D19 - Dodávka kabelů a materiálu pro kabelové rozvody po budově část 2.NP RS 2.3 | [5 empty] | 0
| D20 - Dodávka kabelů a materiálu pro kabelové rozvody po budově část 2.NP RS 2.1 | [5 empty] | 0
| D21 - Dodávka kabelů a materiálu pro kabelové rozvody po budově část 2.NP RS 2.2 | [5 empty] | 0
| D22 - Dodávka kabelů a materiálu pro kabelové rozvody po budově část 3.NP RS 3.4 | [5 empty] | 0
| D23 - Dodávka kabelů a materiálu pro kabelové rozvody po budově část 3.NP RS 3.3 | [5 empty] | 0
| D24 - Dodávka kabelů a materiálu pro kabelové rozvody po budově část 3.NP RS 3.1 | [5 empty] | 0
| D25 - Dodávka kabelů a materiálu pro kabelové rozvody po budově část 3.NP RS 3.2 | [5 empty] | 0
| D26 - Dodávka kabelů a materiálu pro kabelové rozvody po budově část 4.NP RS 4.4 | [5 empty] | 0
| D27 - Dodávka kabelů a materiálu pro kabelové rozvody po budově část 4.NP RS 4.3 | [5 empty] | 0
| D28 - Dodávka kabelů a materiálu pro kabelové rozvody po budově část 4.NP RS 4.1 | [5 empty] | 0
| D29 - Dodávka kabelů a materiálu pro kabelové rozvody po budově část 4.NP RS 4.2 | [5 empty] | 0
| D30 - Společné ostatní náklady | [5 empty] | 0
SOUPIS PRACÍ
Stavba:
Magistrát města Karlovy Vary , U Spořitelny 2
Objekt:
2 - Obnova el. inst. slaboproudých rozvodů
Soupis:
2B - Slaboproudé rozvody
Místo: | [5 empty] | Datum: | 28.05.2014
Zadavatel: |  |  | MM Karlovy Vary |  |  | Projektant:
Uchazeč:
PČ | Typ | Kód | Popis | MJ | Množství | J.cena [CZK] | Cena celkem [CZK] | Cenová soustava |  | Poznámka | DPH | J. Nh [h] | Nh celkem [h] | J. hmotnost [t] | Hmotnost celkem [t] | J. suť [t] | Suť Celkem [t]
Náklady soupisu celkem | [6 empty] | 0 | [5 empty] | 0 |  | 0 |  | 0 |  | D | -1 | [7 empty] | 0
| D | D1 | Dodávka materiálů pro hlavní datovou rozvodnu m.č. 110 |  |  |  | 0 | [5 empty] | 0 |  | 0 |  | 0 | 3 | D | 0 | ROZPOCET | [6 empty] | 0
1 | M | Pol1 | Datový rozvaděč rack 42U, 800x1000, uzamykatelné přední i zadní dveře, odnímatelné boční kryty, Hmotnost brutto(kg): 163 | ks | 1 |  | 0 |  |  |  | základní |  |  | 0 | 0 | 0 | 0 | 256 | M | 1 | ROZPOCET | 0 | 0 | 0 | 0 | 0 | 1 | 0 | 64 | 163581485
| PP |  | Datový rozvaděč rack 42U, 800x1000, uzamykatelné přední i zadní dveře, odnímatelné boční kryty, Hmotnost brutto(kg): 163 | [15 empty] | PP | 1
2 | M | Pol2 | Příslušenství pro motáž rozvaděče | ks | 1 |  | 0 |  |  |  | základní |  |  | 0 | 0 | 0 | 0 | 256 | M | 1 | ROZPOCET | 0 | 0 | 0 | 0 | 0 | 1 | 0 | 64 | -1635075743
| PP |  | Příslušenství pro motáž rozvaděče | [15 empty] | PP | 1
3 | M | Pol3 | Police do rozvaděče dle rozměru | ks | 2 |  | 0 |  |  |  | základní |  |  | 0 | 0 | 0 | 0 | 256 | M | 1 | ROZPOCET | 0 | 0 | 0 | 0 | 0 | 1 | 0 | 64 | 1722341366
| PP |  | Police do rozvaděče dle rozměru | [15 empty] | PP | 1
4 | M | Pol4 | 19" vyvazovací panel 1U, jednostranný, plastový kanál 60x80mm, černý | ks | 6 |  | 0 |  |  |  | základní |  |  | 0 | 0 | 0 | 0 | 256 | M | 1 | ROZPOCET | 0 | 0 | 0 | 0 | 0 | 1 | 0 | 64 | -1321301394
| PP |  | 19" vyvazovací panel 1U, jednostranný, plastový kanál 60x80mm, černý | [15 empty] | PP | 1
5 | M | Pol5 | 19" vyvazovací panel 2U, jednostranný, plastový kanál 60x80mm, černý | ks | 4 |  | 0 |  |  |  | základní |  |  | 0 | 0 | 0 | 0 | 256 | M | 1 | ROZPOCET | 0 | 0 | 0 | 0 | 0 | 1 | 0 | 64 | 821675084
| PP |  | 19" vyvazovací panel 2U, jednostranný, plastový kanál 60x80mm, černý | [15 empty] | PP | 1
6 | M | Pol6 | Vertikální vyvazovací panel 21U | ks | 4 |  | 0 |  |  |  | základní |  |  | 0 | 0 | 0 | 0 | 256 | M | 1 | ROZPOCET | 0 | 0 | 0 | 0 | 0 | 1 | 0 | 64 | 1970551022
| PP |  | Vertikální vyvazovací panel 21U | [15 empty] | PP | 1
7 | M | Pol7 | Kartáčová záslepka 300x70mm | ks | 4 |  | 0 |  |  |  | základní |  |  | 0 | 0 | 0 | 0 | 256 | M | 1 | ROZPOCET | 0 | 0 | 0 | 0 | 0 | 1 | 0 | 64 | 1353532785
| PP |  | Kartáčová záslepka 300x70mm | [15 empty] | PP | 1
8 | M | Pol8 | Zálepky pro vyvazovací panel | ks | 8 |  | 0 |  |  |  | základní |  |  | 0 | 0 | 0 | 0 | 256 | M | 1 | ROZPOCET | 0 | 0 | 0 | 0 | 0 | 1 | 0 | 64 | 877009408
| PP |  | Zálepky pro vyvazovací panel | [15 empty] | PP | 1
9 | M | Pol9 | Montážní sada šroubů M5 (50ks / bal.) 16mm | ks | 4 |  | 0 |  |  |  | základní |  |  | 0 | 0 | 0 | 0 | 256 | M | 1 | ROZPOCET | 0 | 0 | 0 | 0 | 0 | 1 | 0 | 64 | -1419822562
| PP |  | Montážní sada šroubů M5 (50ks / bal.) 16mm | [15 empty] | PP | 1
10 | M | Pol10 | Zámek do dveří racku + 6ks klíčů | ks | 2 |  | 0 |  |  |  | základní |  |  | 0 | 0 | 0 | 0 | 256 | M | 1 | ROZPOCET | 0 | 0 | 0 | 0 | 0 | 1 | 0 | 64 | -1965425355
| PP |  | Zámek do dveří racku + 6ks klíčů | [15 empty] | PP | 1
11 | M | Pol11 | Ventilační jednotka s termostatem 6x ventilátory (Samostatný ventilátor: 230V/15W/50Hz/0,09A/ 160m3/hod | ks | 1 |  | 0 |  |  |  | základní |  |  | 0 | 0 | 0 | 0 | 256 | M | 1 | ROZPOCET | 0 | 0 | 0 | 0 | 0 | 1 | 0 | 64 | -60847079
| PP |  | Ventilační jednotka s termostatem 6x ventilátory (Samostatný ventilátor: 230V/15W/50Hz/0,09A/ 160m3/hod | [15 empty] | PP | 1
12 | M | Pol12 | 19" rozvodný panel 1U, 8x zásuvka podle ČSN, max 16A, kabel 3x1,5mm, 2m + zástrčka univerzál CZ-DE max. 16A, kontrolka, RAL 9005 | ks | 2 |  | 0 |  |  |  | základní |  |  | 0 | 0 | 0 | 0 | 256 | M | 1 | ROZPOCET | 0 | 0 | 0 | 0 | 0 | 1 | 0 | 64 | -911986708
| PP |  | 19" rozvodný panel 1U, 8x zásuvka podle ČSN, max 16A, kabel 3x1,5mm, 2m + zástrčka univerzál CZ-DE max. 16A, kontrolka, RAL 9005 | [15 empty] | PP | 1
13 | M | Pol13 | Zakončovací krabice do racku se zásuvkou pro napojení silového přívodu a rozvodného panelu 230V | ks | 1 |  | 0 |  |  |  | základní |  |  | 0 | 0 | 0 | 0 | 256 | M | 1 | ROZPOCET | 0 | 0 | 0 | 0 | 0 | 1 | 0 | 64 | 1054424009
| PP |  | Zakončovací krabice do racku se zásuvkou pro napojení silového přívodu a rozvodného panelu 230V | [15 empty] | PP | 1
14 | M | Pol14 | Patch panel 2U 24 protů cat. 5e pro telefonní propoje na stávaj. Ústřednu | ks | 4 |  | 0 |  |  |  | základní |  |  | 0 | 0 | 0 | 0 | 256 | M | 1 | ROZPOCET | 0 | 0 | 0 | 0 | 0 | 1 | 0 | 64 | 1390814385
| PP |  | Patch panel 2U 24 protů cat. 5e pro telefonní propoje na stávaj. Ústřednu | [15 empty] | PP | 1
15 | M | Pol15 | Patch panel 1U 24 protů cat. 5e | ks | 5 |  | 0 |  |  |  | základní |  |  | 0 | 0 | 0 | 0 | 256 | M | 1 | ROZPOCET | 0 | 0 | 0 | 0 | 0 | 1 | 0 | 64 | 1980785082
| PP |  | Patch panel 1U 24 protů cat. 5e | [15 empty] | PP | 1
16 | M | Pol16 | Patch panel 1U 24 protů cat. 6 | ks | 1 |  | 0 |  |  |  | základní |  |  | 0 | 0 | 0 | 0 | 256 | M | 1 | ROZPOCET | 0 | 0 | 0 | 0 | 0 | 1 | 0 | 64 | -1878528837
| PP |  | Patch panel 1U 24 protů cat. 6 | [15 empty] | PP | 1
17 | M | Pol17 | Optická výsuvná vana (19" výsuvný rozvaděč) výšky 1U do 19" racku v černé barvě pro 24 simplex SC/E2000/duplex LC adaptorů. Vana má 4 přímé kabelové vstupy zaslepené plastovými krytkami, dodávána je bez kabelových průchodek. Uvnitř vany jsou na trnu umíst | ks | 2 |  | 0 |  |  |  | základní |  |  | 0 | 0 | 0 | 0 | 256 | M | 1 | ROZPOCET | 0 | 0 | 0 | 0 | 0 | 1 | 0 | 64 | 2111518268
| PP |  | Optická výsuvná vana (19" výsuvný rozvaděč) výšky 1U do 19" racku v černé barvě pro 24 simplex SC/E2000/duplex LC adaptorů. Vana má 4 přímé kabelové vstupy zaslepené plastovými krytkami, dodávána je bez kabelových průchodek. Uvnitř vany jsou na trnu umístněny 2 kazety s držáky ochran svárů každá pro 12 svárů - celkem 24 pro svárů, držák k uchycení tahového prvku kabelu. | [15 empty] | PP | 1
18 | M | Pol18 | Svitch: Porty 24 RJ-45 autosensing 10/100/1000 ports(IEEE 802.3 Type 10BASE-T, IEEE 802.3u Type 100BASE-TX, IEEE 802.3ab Type 1000BASE-T), Duplex: 10BASE-T/100BASE-TX: half or full; 1000BASE-T: full only; 4 dual-personality ports, auto-sensing 10/100/1000 | ks | 10 |  | 0 |  |  |  | základní |  |  | 0 | 0 | 0 | 0 | 256 | M | 1 | ROZPOCET | 0 | 0 | 0 | 0 | 0 | 1 | 0 | 64 | 154848365
| PP |  | Svitch: Porty 24 RJ-45 autosensing 10/100/1000 ports(IEEE 802.3 Type 10BASE-T, IEEE 802.3u Type 100BASE-TX, IEEE 802.3ab Type 1000BASE-T), Duplex: 10BASE-T/100BASE-TX: half or full; 1000BASE-T: full only; 4 dual-personality ports, auto-sensing 10/100/1000Base-T or SFP; 1 RJ-45 serial console port, Rámování Mounts in an EIA-standard 19 in. telco rack or equipment cabinet (hardware included), Paměť a procesor 128 MB SDRAM, packet buffer size: 2 MB, 16 MB flash, Čekací doba 1000 Mb Latency: < 3.2 µs Datový tok 35.7 million pps Kapacita směrování/přepínání 48 Gbps, Velikost směrovací tabulky 32 entries, Funkce správy IMC - Intelligent Management Center; command-line interface; Web browser; SNMP Manager, Spotřeba energie 62 W (maximum), 100-240 VAC, 50/60 Hz, Bezpečnost UL 60950-1; EN 60825-1 Safety of Laser Products-Part 1; EN 60825-2 Safety of Laser Products-Part 2; IEC 60950-1; CAN/CSA-C22.2 No. 60950-1; Anatel; ULAR; GOST; EN 60950-1/A11; FDA 21 CFR Subchapter J; NOM; ROHS Compliance, Kompatibilita s elektromagnetickými normami FCC part 15 Class A; VCCI Class A; EN 55022 Class A; CISPR 22 Class A; ICES-003 Class A; ANSI C63.4 2003; ETSI EN 300 386 V1.3.3; AS/NZS CISPR22 Class A; EN 61000-3-2; EN 61000-3-3; EN 61000-4-2; EN 61000-4-3; EN 61000-4-4; EN 61000-4-5; EN 61000-4-6; EN 61000-4-11; EN 61000-3-2:2006; EN 61000-3-3:1995 +A1:2001+A2:2005; EMC Directive 2004/108/EC; FCC (CFR 47, Part 15) Class A | [15 empty] | PP | 1
19 | M | Pol19 | SFP modul určený pro dodaný SWITCH, Rychlost datového přenosu (maximální): 1000 Mbit/s Konektor pro optická vlákna: LC Typ SFP vysílače | ks | 20 |  | 0 |  |  |  | základní |  |  | 0 | 0 | 0 | 0 | 256 | M | 1 | ROZPOCET | 0 | 0 | 0 | 0 | 0 | 1 | 0 | 64 | 2012830229
| PP |  | SFP modul určený pro dodaný SWITCH, Rychlost datového přenosu (maximální): 1000 Mbit/s Konektor pro optická vlákna: LC Typ SFP vysílače | [15 empty] | PP | 1
20 | M | Pol20 | APC Network Management Card pro UPS | ks | 1 |  | 0 |  |  |  | základní |  |  | 0 | 0 | 0 | 0 | 256 | M | 1 | ROZPOCET | 0 | 0 | 0 | 0 | 0 | 1 | 0 | 64 | -1320256914
| PP |  | APC Network Management Card pro UPS | [15 empty] | PP | 1
21 | M | Pol21 | Záložní napájecí zdroj UPS do racku výška 2U, 2200VA | ks | 1 |  | 0 |  |  |  | základní |  |  | 0 | 0 | 0 | 0 | 256 | M | 1 | ROZPOCET | 0 | 0 | 0 | 0 | 0 | 1 | 0 | 64 | -1900710773
| PP |  | Záložní napájecí zdroj UPS do racku výška 2U, 2200VA | [15 empty] | PP | 1
22 | M | Pol22 | Patch kabel utp cat. 5e 1,0m | ks | 160 |  | 0 |  |  |  | základní |  |  | 0 | 0 | 0 | 0 | 256 | M | 1 | ROZPOCET | 0 | 0 | 0 | 0 | 0 | 1 | 0 | 64 | -595407729
| PP |  | Patch kabel utp cat. 5e 1,0m | [15 empty] | PP | 1
23 | M | Pol23 | Patch kabel utp cat. 5e 1,5m | ks | 80 |  | 0 |  |  |  | základní |  |  | 0 | 0 | 0 | 0 | 256 | M | 1 | ROZPOCET | 0 | 0 | 0 | 0 | 0 | 1 | 0 | 64 | 1495546316
| PP |  | Patch kabel utp cat. 5e 1,5m | [15 empty] | PP | 1
24 | M | Pol24 | Patch kabel utp cat. 6 1,5m | ks | 20 |  | 0 |  |  |  | základní |  |  | 0 | 0 | 0 | 0 | 256 | M | 1 | ROZPOCET | 0 | 0 | 0 | 0 | 0 | 1 | 0 | 64 | 1023668102
| PP |  | Patch kabel utp cat. 6 1,5m | [15 empty] | PP | 1
25 | M | Pol25 | Optický 9/125um SM 1mPatch kabel 1,5m typ konektoru dle osaz prvků | ks | 12 |  | 0 |  |  |  | základní |  |  | 0 | 0 | 0 | 0 | 256 | M | 1 | ROZPOCET | 0 | 0 | 0 | 0 | 0 | 1 | 0 | 64 | 1010719065
| PP |  | Optický 9/125um SM 1mPatch kabel 1,5m typ konektoru dle osaz prvků | [15 empty] | PP | 1
26 | M | Pol26 | Optický 9/125um SM 1mPatch kabel 3,0m typ konektoru dle osaz prvků | ks | 12 |  | 0 |  |  |  | základní |  |  | 0 | 0 | 0 | 0 | 256 | M | 1 | ROZPOCET | 0 | 0 | 0 | 0 | 0 | 1 | 0 | 64 | -1876473177
| PP |  | Optický 9/125um SM 1mPatch kabel 3,0m typ konektoru dle osaz prvků | [15 empty] | PP | 1
27 | M | Pol27 | Příprava pro 2x optický propoj do m.č. 311 a 428 - Dura-Line - HDPE mikrotrubička tlustostěnná 12/8mm,lubrikační vrstva SILICORE™ pro snížení tření | m | 300 |  | 0 |  |  |  | základní |  |  | 0 | 0 | 0 | 0 | 256 | M | 1 | ROZPOCET | 0 | 0 | 0 | 0 | 0 | 1 | 0 | 64 | -2127070956
| PP |  | Příprava pro 2x optický propoj do m.č. 311 a 428 - Dura-Line - HDPE mikrotrubička tlustostěnná 12/8mm,lubrikační vrstva SILICORE™ pro snížení tření | [15 empty] | PP | 1
28 | M | Pol28 | Kabel optický k zafouknutí MIKRO AIRBLOWN, 24 vláken SM 9/125, G.652D, MLT, MDPE černý, d5,8mm, 500N | m | 300 |  | 0 |  |  |  | základní |  |  | 0 | 0 | 0 | 0 | 256 | M | 1 | ROZPOCET | 0 | 0 | 0 | 0 | 0 | 1 | 0 | 64 | 54773834
| PP |  | Kabel optický k zafouknutí MIKRO AIRBLOWN, 24 vláken SM 9/125, G.652D, MLT, MDPE černý, d5,8mm, 500N | [15 empty] | PP | 1
29 | K | Pol29 | Montážní práce - příprava pro optickou kabeláž - instalaceí mikrotubiček | m | 300 |  | 0 |  |  |  | základní |  |  | 0 | 0 | 0 | 0 | 64 | K | 1 | ROZPOCET | 0 | 0 | 0 | 0 | 0 | 1 | 0 | 64 | 29
| PP |  | Montážní práce - příprava pro optickou kabeláž - instalaceí mikrotubiček | [15 empty] | PP | 1
30 | K | Pol30 | Montážní práce - zafouknití optických kabelů | ks | 4 |  | 0 |  |  |  | základní |  |  | 0 | 0 | 0 | 0 | 64 | K | 1 | ROZPOCET | 0 | 0 | 0 | 0 | 0 | 1 | 0 | 64 | 30
| PP |  | Montážní práce - zafouknití optických kabelů | [15 empty] | PP | 1
31 | K | Pol31 | Kompletace datových rozvaděčů v m.č. 110, včetně osazení, zapojení a ožívení všech prvků včetně příslušenství. Dále přepojení všech stávajících telefonních linek a optických rozvodů. | h | 80 |  | 0 |  |  |  | základní |  |  | 0 | 0 | 0 | 0 | 64 | K | 1 | ROZPOCET | 0 | 0 | 0 | 0 | 0 | 1 | 0 | 64 | 31
| PP |  | Kompletace datových rozvaděčů v m.č. 110, včetně osazení, zapojení a ožívení všech prvků včetně příslušenství. Dále přepojení všech stávajících telefonních linek a optických rozvodů. | [15 empty] | PP | 1
32 | K | Pol32 | Proměření a zakončení optické kabeláže mezi datovými rozvaděči 2x 24vláken | h | 20 |  | 0 |  |  |  | základní |  |  | 0 | 0 | 0 | 0 | 64 | K | 1 | ROZPOCET | 0 | 0 | 0 | 0 | 0 | 1 | 0 | 64 | 32
| PP |  | Proměření a zakončení optické kabeláže mezi datovými rozvaděči 2x 24vláken | [15 empty] | PP | 1
| D | D2 | Dodávka materiálů pro hlavní datovou rozvodnu - zhášecí systém |  |  |  | 0 | [5 empty] | 0 |  | 0 |  | 0 | 3 | D | 1 | ROZPOCET | [6 empty] | 0
33 | K | Pol33 | Instalace plynového SHZ zařízení s globální záplavou chráněného prostoru včetně detekční a ovládací jednotky. | ks | 1 |  | 0 |  |  |  | základní |  |  | 0 | 0 | 0 | 0 | 64 | K | 2 | ROZPOCET | 0 | 0 | 0 | 0 | 0 | 1 | 0 | 64 | 33
| PP |  | Instalace plynového SHZ zařízení s globální záplavou chráněného prostoru včetně detekční a ovládací jednotky. | [15 empty] | PP | 2
| D | D3 | Dodávka materiálů pro hlavní datovou rozvodnu - chlazení |  |  |  | 0 | [5 empty] | 0 |  | 0 |  | 0 | 3 | D | 1 | ROZPOCET | [6 empty] | 0
34 | M | Pol34 | Venkovní jednotk + vnitrní nástenná jednotka SPLIT, Qch/t=2,4/3,2kW | ks | 3 |  | 0 |  |  |  | základní |  |  | 0 | 0 | 0 | 0 | 256 | M | 2 | ROZPOCET | 0 | 0 | 0 | 0 | 0 | 1 | 0 | 64 | -1952217408
| PP |  | Venkovní jednotk + vnitrní nástenná jednotka SPLIT, Qch/t=2,4/3,2kW | [15 empty] | PP | 2
35 | M | Pol35 | Infracervený ovladac IR | ks | 3 |  | 0 |  |  |  | základní |  |  | 0 | 0 | 0 | 0 | 256 | M | 2 | ROZPOCET | 0 | 0 | 0 | 0 | 0 | 1 | 0 | 64 | 397914131
| PP |  | Infracervený ovladac IR | [15 empty] | PP | 2
36 | M | Pol36 | Konstrukce pro venkovní jednotku - podstavce, konzoly | ks | 3 |  | 0 |  |  |  | základní |  |  | 0 | 0 | 0 | 0 | 256 | M | 2 | ROZPOCET | 0 | 0 | 0 | 0 | 0 | 1 | 0 | 64 | -1711753968
| PP |  | Konstrukce pro venkovní jednotku - podstavce, konzoly | [15 empty] | PP | 2
37 | K | Pol37 | Montáž venkovní a vnitrní klimatizacní jednotky, propojení mezi, vnitrní a venkovní jednotkou, Cu potrubí, plyn/kapalina, izolace,, elektrokomunikacní kabel, chladivo, montážní materiál, tlakové, zkoušky, uvedení do provozu, zaškolení obsluhy. | ks | 3 |  | 0 |  |  |  | základní |  |  | 0 | 0 | 0 | 0 | 64 | K | 2 | ROZPOCET | 0 | 0 | 0 | 0 | 0 | 1 | 0 | 64 | 37
| PP |  | Montáž venkovní a vnitrní klimatizacní jednotky, propojení mezi, vnitrní a venkovní jednotkou, Cu potrubí, plyn/kapalina, izolace,, elektrokomunikacní kabel, chladivo, montážní materiál, tlakové, zkoušky, uvedení do provozu, zaškolení obsluhy. | [15 empty] | PP | 2
38 | K | Pol38 | Drobné kompletacní práce: odvod kondenzátu včetně potrubí 10m | ks | 3 |  | 0 |  |  |  | základní |  |  | 0 | 0 | 0 | 0 | 64 | K | 2 | ROZPOCET | 0 | 0 | 0 | 0 | 0 | 1 | 0 | 64 | 38
| PP |  | Drobné kompletacní práce: odvod kondenzátu včetně potrubí 10m | [15 empty] | PP | 2
| D | D4 | Dodávka materiálů pro 1.podružnou datovou rozvodnu m.č. 311A |  |  |  | 0 | [5 empty] | 0 |  | 0 |  | 0 | 3 | D | 0 | ROZPOCET | [6 empty] | 0
39 | M | Pol1 | Datový rozvaděč rack 42U, 800x1000, uzamykatelné přední i zadní dveře, odnímatelné boční kryty, Hmotnost brutto(kg): 163 | ks | 1 |  | 0 |  |  |  | základní |  |  | 0 | 0 | 0 | 0 | 256 | M | 1 | ROZPOCET | 0 | 0 | 0 | 0 | 0 | 1 | 0 | 64 | -826666210
| PP |  | Datový rozvaděč rack 42U, 800x1000, uzamykatelné přední i zadní dveře, odnímatelné boční kryty, Hmotnost brutto(kg): 163 | [15 empty] | PP | 1
40 | K | Pol2 | Příslušenství pro motáž rozvaděče | ks | 1 |  | 0 |  |  |  | základní |  |  | 0 | 0 | 0 | 0 | 64 | K | 1 | ROZPOCET | 0 | 0 | 0 | 0 | 0 | 1 | 0 | 64 | 40
| PP |  | Příslušenství pro motáž rozvaděče | [15 empty] | PP | 1
41 | M | Pol3 | Police do rozvaděče dle rozměru | ks | 2 |  | 0 |  |  |  | základní |  |  | 0 | 0 | 0 | 0 | 256 | M | 1 | ROZPOCET | 0 | 0 | 0 | 0 | 0 | 1 | 0 | 64 | 1900890086
| PP |  | Police do rozvaděče dle rozměru | [15 empty] | PP | 1
42 | M | Pol4 | 19" vyvazovací panel 1U, jednostranný, plastový kanál 60x80mm, černý | ks | 4 |  | 0 |  |  |  | základní |  |  | 0 | 0 | 0 | 0 | 256 | M | 1 | ROZPOCET | 0 | 0 | 0 | 0 | 0 | 1 | 0 | 64 | -298082988
| PP |  | 19" vyvazovací panel 1U, jednostranný, plastový kanál 60x80mm, černý | [15 empty] | PP | 1
43 | M | Pol5 | 19" vyvazovací panel 2U, jednostranný, plastový kanál 60x80mm, černý | ks | 2 |  | 0 |  |  |  | základní |  |  | 0 | 0 | 0 | 0 | 256 | M | 1 | ROZPOCET | 0 | 0 | 0 | 0 | 0 | 1 | 0 | 64 | -1647018488
| PP |  | 19" vyvazovací panel 2U, jednostranný, plastový kanál 60x80mm, černý | [15 empty] | PP | 1
44 | M | Pol6 | Vertikální vyvazovací panel 21U | ks | 2 |  | 0 |  |  |  | základní |  |  | 0 | 0 | 0 | 0 | 256 | M | 1 | ROZPOCET | 0 | 0 | 0 | 0 | 0 | 1 | 0 | 64 | 613793328
| PP |  | Vertikální vyvazovací panel 21U | [15 empty] | PP | 1
45 | M | Pol7 | Kartáčová záslepka 300x70mm | ks | 2 |  | 0 |  |  |  | základní |  |  | 0 | 0 | 0 | 0 | 256 | M | 1 | ROZPOCET | 0 | 0 | 0 | 0 | 0 | 1 | 0 | 64 | 2102394084
| PP |  | Kartáčová záslepka 300x70mm | [15 empty] | PP | 1
46 | M | Pol8 | Zálepky pro vyvazovací panel | ks | 6 |  | 0 |  |  |  | základní |  |  | 0 | 0 | 0 | 0 | 256 | M | 1 | ROZPOCET | 0 | 0 | 0 | 0 | 0 | 1 | 0 | 64 | -1032604101
| PP |  | Zálepky pro vyvazovací panel | [15 empty] | PP | 1
47 | M | Pol9 | Montážní sada šroubů M5 (50ks / bal.) 16mm | ks | 3 |  | 0 |  |  |  | základní |  |  | 0 | 0 | 0 | 0 | 256 | M | 1 | ROZPOCET | 0 | 0 | 0 | 0 | 0 | 1 | 0 | 64 | 1196690538
| PP |  | Montážní sada šroubů M5 (50ks / bal.) 16mm | [15 empty] | PP | 1
48 | M | Pol10 | Zámek do dveří racku + 6ks klíčů | ks | 2 |  | 0 |  |  |  | základní |  |  | 0 | 0 | 0 | 0 | 256 | M | 1 | ROZPOCET | 0 | 0 | 0 | 0 | 0 | 1 | 0 | 64 | 971499463
| PP |  | Zámek do dveří racku + 6ks klíčů | [15 empty] | PP | 1
49 | M | Pol11 | Ventilační jednotka s termostatem 6x ventilátory (Samostatný ventilátor: 230V/15W/50Hz/0,09A/ 160m3/hod | ks | 1 |  | 0 |  |  |  | základní |  |  | 0 | 0 | 0 | 0 | 256 | M | 1 | ROZPOCET | 0 | 0 | 0 | 0 | 0 | 1 | 0 | 64 | 800756701
| PP |  | Ventilační jednotka s termostatem 6x ventilátory (Samostatný ventilátor: 230V/15W/50Hz/0,09A/ 160m3/hod | [15 empty] | PP | 1
50 | M | Pol12 | 19" rozvodný panel 1U, 8x zásuvka podle ČSN, max 16A, kabel 3x1,5mm, 2m + zástrčka univerzál CZ-DE max. 16A, kontrolka, RAL 9005 | ks | 2 |  | 0 |  |  |  | základní |  |  | 0 | 0 | 0 | 0 | 256 | M | 1 | ROZPOCET | 0 | 0 | 0 | 0 | 0 | 1 | 0 | 64 | 1961590884
| PP |  | 19" rozvodný panel 1U, 8x zásuvka podle ČSN, max 16A, kabel 3x1,5mm, 2m + zástrčka univerzál CZ-DE max. 16A, kontrolka, RAL 9005 | [15 empty] | PP | 1
51 | M | Pol13 | Zakončovací krabice do racku se zásuvkou pro napojení silového přívodu a rozvodného panelu 230V | ks | 1 |  | 0 |  |  |  | základní |  |  | 0 | 0 | 0 | 0 | 256 | M | 1 | ROZPOCET | 0 | 0 | 0 | 0 | 0 | 1 | 0 | 64 | 1530712612
| PP |  | Zakončovací krabice do racku se zásuvkou pro napojení silového přívodu a rozvodného panelu 230V | [15 empty] | PP | 1
52 | M | Pol14 | Patch panel 2U 24 protů cat. 5e pro telefonní propoje na stávaj. Ústřednu | ks | 3 |  | 0 |  |  |  | základní |  |  | 0 | 0 | 0 | 0 | 256 | M | 1 | ROZPOCET | 0 | 0 | 0 | 0 | 0 | 1 | 0 | 64 | -1175369279
| PP |  | Patch panel 2U 24 protů cat. 5e pro telefonní propoje na stávaj. Ústřednu | [15 empty] | PP | 1
53 | M | Pol15 | Patch panel 1U 24 protů cat. 5e | ks | 3 |  | 0 |  |  |  | základní |  |  | 0 | 0 | 0 | 0 | 256 | M | 1 | ROZPOCET | 0 | 0 | 0 | 0 | 0 | 1 | 0 | 64 | -416869976
| PP |  | Patch panel 1U 24 protů cat. 5e | [15 empty] | PP | 1
54 | M | Pol16 | Patch panel 1U 24 protů cat. 6 | ks | 1 |  | 0 |  |  |  | základní |  |  | 0 | 0 | 0 | 0 | 256 | M | 1 | ROZPOCET | 0 | 0 | 0 | 0 | 0 | 1 | 0 | 64 | 1831030643
| PP |  | Patch panel 1U 24 protů cat. 6 | [15 empty] | PP | 1
55 | M | Pol17 | Optická výsuvná vana (19" výsuvný rozvaděč) výšky 1U do 19" racku v černé barvě pro 24 simplex SC/E2000/duplex LC adaptorů. Vana má 4 přímé kabelové vstupy zaslepené plastovými krytkami, dodávána je bez kabelových průchodek. Uvnitř vany jsou na trnu umíst | ks | 1 |  | 0 |  |  |  | základní |  |  | 0 | 0 | 0 | 0 | 256 | M | 1 | ROZPOCET | 0 | 0 | 0 | 0 | 0 | 1 | 0 | 64 | -314838332
| PP |  | Optická výsuvná vana (19" výsuvný rozvaděč) výšky 1U do 19" racku v černé barvě pro 24 simplex SC/E2000/duplex LC adaptorů. Vana má 4 přímé kabelové vstupy zaslepené plastovými krytkami, dodávána je bez kabelových průchodek. Uvnitř vany jsou na trnu umístněny 2 kazety s držáky ochran svárů každá pro 12 svárů - celkem 24 pro svárů, držák k uchycení tahového prvku kabelu. | [15 empty] | PP | 1
56 | M | Pol18 | Svitch: Porty 24 RJ-45 autosensing 10/100/1000 ports(IEEE 802.3 Type 10BASE-T, IEEE 802.3u Type 100BASE-TX, IEEE 802.3ab Type 1000BASE-T), Duplex: 10BASE-T/100BASE-TX: half or full; 1000BASE-T: full only; 4 dual-personality ports, auto-sensing 10/100/1000 | ks | 6 |  | 0 |  |  |  | základní |  |  | 0 | 0 | 0 | 0 | 256 | M | 1 | ROZPOCET | 0 | 0 | 0 | 0 | 0 | 1 | 0 | 64 | 2099522965
| PP |  | Svitch: Porty 24 RJ-45 autosensing 10/100/1000 ports(IEEE 802.3 Type 10BASE-T, IEEE 802.3u Type 100BASE-TX, IEEE 802.3ab Type 1000BASE-T), Duplex: 10BASE-T/100BASE-TX: half or full; 1000BASE-T: full only; 4 dual-personality ports, auto-sensing 10/100/1000Base-T or SFP; 1 RJ-45 serial console port, Rámování Mounts in an EIA-standard 19 in. telco rack or equipment cabinet (hardware included), Paměť a procesor 128 MB SDRAM, packet buffer size: 2 MB, 16 MB flash, Čekací doba 1000 Mb Latency: < 3.2 µs Datový tok 35.7 million pps Kapacita směrování/přepínání 48 Gbps, Velikost směrovací tabulky 32 entries, Funkce správy IMC - Intelligent Management Center; command-line interface; Web browser; SNMP Manager, Spotřeba energie 62 W (maximum), 100-240 VAC, 50/60 Hz, Bezpečnost UL 60950-1; EN 60825-1 Safety of Laser Products-Part 1; EN 60825-2 Safety of Laser Products-Part 2; IEC 60950-1; CAN/CSA-C22.2 No. 60950-1; Anatel; ULAR; GOST; EN 60950-1/A11; FDA 21 CFR Subchapter J; NOM; ROHS Compliance, Kompatibilita s elektromagnetickými normami FCC part 15 Class A; VCCI Class A; EN 55022 Class A; CISPR 22 Class A; ICES-003 Class A; ANSI C63.4 2003; ETSI EN 300 386 V1.3.3; AS/NZS CISPR22 Class A; EN 61000-3-2; EN 61000-3-3; EN 61000-4-2; EN 61000-4-3; EN 61000-4-4; EN 61000-4-5; EN 61000-4-6; EN 61000-4-11; EN 61000-3-2:2006; EN 61000-3-3:1995 +A1:2001+A2:2005; EMC Directive 2004/108/EC; FCC (CFR 47, Part 15) Class A | [15 empty] | PP | 1
57 | M | Pol19 | SFP modul určený pro dodaný SWITCH, Rychlost datového přenosu (maximální): 1000 Mbit/s Konektor pro optická vlákna: LC Typ SFP vysílače | ks | 12 |  | 0 |  |  |  | základní |  |  | 0 | 0 | 0 | 0 | 256 | M | 1 | ROZPOCET | 0 | 0 | 0 | 0 | 0 | 1 | 0 | 64 | 204288348
| PP |  | SFP modul určený pro dodaný SWITCH, Rychlost datového přenosu (maximální): 1000 Mbit/s Konektor pro optická vlákna: LC Typ SFP vysílače | [15 empty] | PP | 1
58 | M | Pol20 | APC Network Management Card pro UPS | ks | 1 |  | 0 |  |  |  | základní |  |  | 0 | 0 | 0 | 0 | 256 | M | 1 | ROZPOCET | 0 | 0 | 0 | 0 | 0 | 1 | 0 | 64 | -963056679
| PP |  | APC Network Management Card pro UPS | [15 empty] | PP | 1
59 | M | Pol21a | Záložní napájecí zdroj UPS do racku výška 2U, 2200VA | ks | 1 |  | 0 |  |  |  | základní |  |  | 0 | 0 | 0 | 0 | 256 | M | 1 | ROZPOCET | 0 | 0 | 0 | 0 | 0 | 1 | 0 | 64 | -1121597355
| PP |  | Záložní napájecí zdroj UPS do racku výška 2U, 2200VA | [15 empty] | PP | 1
60 | M | Pol39 | Patch kabel utp cat. 5e 0,5m | ks | 0 |  | 0 |  |  |  | základní |  |  | 0 | 0 | 0 | 0 | 256 | M | 1 | ROZPOCET | 0 | 0 | 0 | 0 | 0 | 1 | 0 | 64 | -1476175064
| PP |  | Patch kabel utp cat. 5e 0,5m | [15 empty] | PP | 1
61 | M | Pol22 | Patch kabel utp cat. 5e 1,0m | ks | 132 |  | 0 |  |  |  | základní |  |  | 0 | 0 | 0 | 0 | 256 | M | 1 | ROZPOCET | 0 | 0 | 0 | 0 | 0 | 1 | 0 | 64 | -268501953
| PP |  | Patch kabel utp cat. 5e 1,0m | [15 empty] | PP | 1
62 | M | Pol23 | Patch kabel utp cat. 5e 1,5m | ks | 0 |  | 0 |  |  |  | základní |  |  | 0 | 0 | 0 | 0 | 256 | M | 1 | ROZPOCET | 0 | 0 | 0 | 0 | 0 | 1 | 0 | 64 | 1550168335
| PP |  | Patch kabel utp cat. 5e 1,5m | [15 empty] | PP | 1
63 | M | Pol24 | Patch kabel utp cat. 6 1,5m | ks | 20 |  | 0 |  |  |  | základní |  |  | 0 | 0 | 0 | 0 | 256 | M | 1 | ROZPOCET | 0 | 0 | 0 | 0 | 0 | 1 | 0 | 64 | 1518913352
| PP |  | Patch kabel utp cat. 6 1,5m | [15 empty] | PP | 1
64 | M | Pol25 | Optický 9/125um SM 1mPatch kabel 1,5m typ konektoru dle osaz prvků | ks | 12 |  | 0 |  |  |  | základní |  |  | 0 | 0 | 0 | 0 | 256 | M | 1 | ROZPOCET | 0 | 0 | 0 | 0 | 0 | 1 | 0 | 64 | -69730720
| PP |  | Optický 9/125um SM 1mPatch kabel 1,5m typ konektoru dle osaz prvků | [15 empty] | PP | 1
65 | M | Pol26 | Optický 9/125um SM 1mPatch kabel 3,0m typ konektoru dle osaz prvků | ks | 12 |  | 0 |  |  |  | základní |  |  | 0 | 0 | 0 | 0 | 256 | M | 1 | ROZPOCET | 0 | 0 | 0 | 0 | 0 | 1 | 0 | 64 | -1372960585
| PP |  | Optický 9/125um SM 1mPatch kabel 3,0m typ konektoru dle osaz prvků | [15 empty] | PP | 1
66 | M | Pol40 | Příprava pro 2x optický propoj do m.č. 428 - Dura-Line - HDPE mikrotrubička tlustostěnná 12/8mm,lubrikační vrstva SILICORE™ pro snížení tření | m | 100 |  | 0 |  |  |  | základní |  |  | 0 | 0 | 0 | 0 | 256 | M | 1 | ROZPOCET | 0 | 0 | 0 | 0 | 0 | 1 | 0 | 64 | -529139750
| PP |  | Příprava pro 2x optický propoj do m.č. 428 - Dura-Line - HDPE mikrotrubička tlustostěnná 12/8mm,lubrikační vrstva SILICORE™ pro snížení tření | [15 empty] | PP | 1
67 | M | Pol28 | Kabel optický k zafouknutí MIKRO AIRBLOWN, 24 vláken SM 9/125, G.652D, MLT, MDPE černý, d5,8mm, 500N | m | 100 |  | 0 |  |  |  | základní |  |  | 0 | 0 | 0 | 0 | 256 | M | 1 | ROZPOCET | 0 | 0 | 0 | 0 | 0 | 1 | 0 | 64 | 1262704907
| PP |  | Kabel optický k zafouknutí MIKRO AIRBLOWN, 24 vláken SM 9/125, G.652D, MLT, MDPE černý, d5,8mm, 500N | [15 empty] | PP | 1
68 | K | Pol29 | Montážní práce - příprava pro optickou kabeláž - instalaceí mikrotubiček | m | 100 |  | 0 |  |  |  | základní |  |  | 0 | 0 | 0 | 0 | 64 | K | 1 | ROZPOCET | 0 | 0 | 0 | 0 | 0 | 1 | 0 | 64 | 68
| PP |  | Montážní práce - příprava pro optickou kabeláž - instalaceí mikrotubiček | [15 empty] | PP | 1
69 | K | Pol30 | Montážní práce - zafouknití optických kabelů | ks | 2 |  | 0 |  |  |  | základní |  |  | 0 | 0 | 0 | 0 | 64 | K | 1 | ROZPOCET | 0 | 0 | 0 | 0 | 0 | 1 | 0 | 64 | 69
| PP |  | Montážní práce - zafouknití optických kabelů | [15 empty] | PP | 1
70 | K | Pol41 | Kompletace datových rozvaděčů v m.č. 311A, včetně osazení, zapojení a ožívení všech prvků včetně příslušenství. | h | 60 |  | 0 |  |  |  | základní |  |  | 0 | 0 | 0 | 0 | 64 | K | 1 | ROZPOCET | 0 | 0 | 0 | 0 | 0 | 1 | 0 | 64 | 70
| PP |  | Kompletace datových rozvaděčů v m.č. 311A, včetně osazení, zapojení a ožívení všech prvků včetně příslušenství. | [15 empty] | PP | 1
71 | K | Pol32 | Proměření a zakončení optické kabeláže mezi datovými rozvaděči 2x 24vláken | h | 20 |  | 0 |  |  |  | základní |  |  | 0 | 0 | 0 | 0 | 64 | K | 1 | ROZPOCET | 0 | 0 | 0 | 0 | 0 | 1 | 0 | 64 | 71
| PP |  | Proměření a zakončení optické kabeláže mezi datovými rozvaděči 2x 24vláken | [15 empty] | PP | 1
| D | D5 | Dodávka materiálů pro hlavní datovou rozvodnu - chlazení m.č.311A |  |  |  | 0 | [5 empty] | 0 |  | 0 |  | 0 | 3 | D | 1 | ROZPOCET | [6 empty] | 0
72 | M | Pol34 | Venkovní jednotk + vnitrní nástenná jednotka SPLIT, Qch/t=2,4/3,2kW | ks | 1 |  | 0 |  |  |  | základní |  |  | 0 | 0 | 0 | 0 | 256 | M | 2 | ROZPOCET | 0 | 0 | 0 | 0 | 0 | 1 | 0 | 64 | 1900607281
| PP |  | Venkovní jednotk + vnitrní nástenná jednotka SPLIT, Qch/t=2,4/3,2kW | [15 empty] | PP | 2
73 | M | Pol35 | Infracervený ovladac IR | ks | 1 |  | 0 |  |  |  | základní |  |  | 0 | 0 | 0 | 0 | 256 | M | 2 | ROZPOCET | 0 | 0 | 0 | 0 | 0 | 1 | 0 | 64 | -2133872168
| PP |  | Infracervený ovladac IR | [15 empty] | PP | 2
74 | M | Pol36 | Konstrukce pro venkovní jednotku - podstavce, konzoly | ks | 1 |  | 0 |  |  |  | základní |  |  | 0 | 0 | 0 | 0 | 256 | M | 2 | ROZPOCET | 0 | 0 | 0 | 0 | 0 | 1 | 0 | 64 | -1318497940
| PP |  | Konstrukce pro venkovní jednotku - podstavce, konzoly | [15 empty] | PP | 2
75 | K | Pol42 | Montáž venkovní a vnitrní klimatizacní jednotky, propojení mezi, vnitrní a venkovní jednotkou, Cu potrubí, plyn/kapalina, izolace,, elektrokomunikacní kabel, chladivo, montážní materiál, tlakové, zkoušky, uvedení do provozu, zaškolení obsluhy. | ks | 1 |  | 0 |  |  |  | základní |  |  | 0 | 0 | 0 | 0 | 64 | K | 2 | ROZPOCET | 0 | 0 | 0 | 0 | 0 | 1 | 0 | 64 | 75
| PP |  | Montáž venkovní a vnitrní klimatizacní jednotky, propojení mezi, vnitrní a venkovní jednotkou, Cu potrubí, plyn/kapalina, izolace,, elektrokomunikacní kabel, chladivo, montážní materiál, tlakové, zkoušky, uvedení do provozu, zaškolení obsluhy. | [15 empty] | PP | 2
76 | K | Pol43 | Drobné kompletacní práce: odvod kondenzátu včetně potrubí 10m | ks | 1 |  | 0 |  |  |  | základní |  |  | 0 | 0 | 0 | 0 | 64 | K | 2 | ROZPOCET | 0 | 0 | 0 | 0 | 0 | 1 | 0 | 64 | 76
| PP |  | Drobné kompletacní práce: odvod kondenzátu včetně potrubí 10m | [15 empty] | PP | 2
| D | D6 | Dodávka materiálů pro 1.podružnou datovou rozvodnu m.č. 328 |  |  |  | 0 | [5 empty] | 0 |  | 0 |  | 0 | 3 | D | 0 | ROZPOCET | [6 empty] | 0
77 | M | Pol1 | Datový rozvaděč rack 42U, 800x1000, uzamykatelné přední i zadní dveře, odnímatelné boční kryty, Hmotnost brutto(kg): 163 | ks | 1 |  | 0 |  |  |  | základní |  |  | 0 | 0 | 0 | 0 | 256 | M | 1 | ROZPOCET | 0 | 0 | 0 | 0 | 0 | 1 | 0 | 64 | -1753242544
| PP |  | Datový rozvaděč rack 42U, 800x1000, uzamykatelné přední i zadní dveře, odnímatelné boční kryty, Hmotnost brutto(kg): 163 | [15 empty] | PP | 1
78 | K | Pol2 | Příslušenství pro motáž rozvaděče | ks | 1 |  | 0 |  |  |  | základní |  |  | 0 | 0 | 0 | 0 | 64 | K | 1 | ROZPOCET | 0 | 0 | 0 | 0 | 0 | 1 | 0 | 64 | 78
| PP |  | Příslušenství pro motáž rozvaděče | [15 empty] | PP | 1
79 | M | Pol3 | Police do rozvaděče dle rozměru | ks | 2 |  | 0 |  |  |  | základní |  |  | 0 | 0 | 0 | 0 | 256 | M | 1 | ROZPOCET | 0 | 0 | 0 | 0 | 0 | 1 | 0 | 64 | -1078786659
| PP |  | Police do rozvaděče dle rozměru | [15 empty] | PP | 1
80 | M | Pol4 | 19" vyvazovací panel 1U, jednostranný, plastový kanál 60x80mm, černý | ks | 4 |  | 0 |  |  |  | základní |  |  | 0 | 0 | 0 | 0 | 256 | M | 1 | ROZPOCET | 0 | 0 | 0 | 0 | 0 | 1 | 0 | 64 | 1778232525
| PP |  | 19" vyvazovací panel 1U, jednostranný, plastový kanál 60x80mm, černý | [15 empty] | PP | 1
81 | M | Pol5 | 19" vyvazovací panel 2U, jednostranný, plastový kanál 60x80mm, černý | ks | 2 |  | 0 |  |  |  | základní |  |  | 0 | 0 | 0 | 0 | 256 | M | 1 | ROZPOCET | 0 | 0 | 0 | 0 | 0 | 1 | 0 | 64 | -171340756
| PP |  | 19" vyvazovací panel 2U, jednostranný, plastový kanál 60x80mm, černý | [15 empty] | PP | 1
82 | M | Pol6 | Vertikální vyvazovací panel 21U | ks | 2 |  | 0 |  |  |  | základní |  |  | 0 | 0 | 0 | 0 | 256 | M | 1 | ROZPOCET | 0 | 0 | 0 | 0 | 0 | 1 | 0 | 64 | 1321234278
| PP |  | Vertikální vyvazovací panel 21U | [15 empty] | PP | 1
83 | M | Pol7 | Kartáčová záslepka 300x70mm | ks | 2 |  | 0 |  |  |  | základní |  |  | 0 | 0 | 0 | 0 | 256 | M | 1 | ROZPOCET | 0 | 0 | 0 | 0 | 0 | 1 | 0 | 64 | 1635992790
| PP |  | Kartáčová záslepka 300x70mm | [15 empty] | PP | 1
84 | M | Pol8 | Zálepky pro vyvazovací panel | ks | 8 |  | 0 |  |  |  | základní |  |  | 0 | 0 | 0 | 0 | 256 | M | 1 | ROZPOCET | 0 | 0 | 0 | 0 | 0 | 1 | 0 | 64 | -131397579
| PP |  | Zálepky pro vyvazovací panel | [15 empty] | PP | 1
85 | M | Pol9 | Montážní sada šroubů M5 (50ks / bal.) 16mm | ks | 4 |  | 0 |  |  |  | základní |  |  | 0 | 0 | 0 | 0 | 256 | M | 1 | ROZPOCET | 0 | 0 | 0 | 0 | 0 | 1 | 0 | 64 | 1312826362
| PP |  | Montážní sada šroubů M5 (50ks / bal.) 16mm | [15 empty] | PP | 1
86 | M | Pol10 | Zámek do dveří racku + 6ks klíčů | ks | 2 |  | 0 |  |  |  | základní |  |  | 0 | 0 | 0 | 0 | 256 | M | 1 | ROZPOCET | 0 | 0 | 0 | 0 | 0 | 1 | 0 | 64 | 1415443887
| PP |  | Zámek do dveří racku + 6ks klíčů | [15 empty] | PP | 1
87 | M | Pol11 | Ventilační jednotka s termostatem 6x ventilátory (Samostatný ventilátor: 230V/15W/50Hz/0,09A/ 160m3/hod | ks | 1 |  | 0 |  |  |  | základní |  |  | 0 | 0 | 0 | 0 | 256 | M | 1 | ROZPOCET | 0 | 0 | 0 | 0 | 0 | 1 | 0 | 64 | -999984985
| PP |  | Ventilační jednotka s termostatem 6x ventilátory (Samostatný ventilátor: 230V/15W/50Hz/0,09A/ 160m3/hod | [15 empty] | PP | 1
88 | M | Pol12 | 19" rozvodný panel 1U, 8x zásuvka podle ČSN, max 16A, kabel 3x1,5mm, 2m + zástrčka univerzál CZ-DE max. 16A, kontrolka, RAL 9005 | ks | 2 |  | 0 |  |  |  | základní |  |  | 0 | 0 | 0 | 0 | 256 | M | 1 | ROZPOCET | 0 | 0 | 0 | 0 | 0 | 1 | 0 | 64 | 1595592852
| PP |  | 19" rozvodný panel 1U, 8x zásuvka podle ČSN, max 16A, kabel 3x1,5mm, 2m + zástrčka univerzál CZ-DE max. 16A, kontrolka, RAL 9005 | [15 empty] | PP | 1
89 | M | Pol13 | Zakončovací krabice do racku se zásuvkou pro napojení silového přívodu a rozvodného panelu 230V | ks | 1 |  | 0 |  |  |  | základní |  |  | 0 | 0 | 0 | 0 | 256 | M | 1 | ROZPOCET | 0 | 0 | 0 | 0 | 0 | 1 | 0 | 64 | -808231403
| PP |  | Zakončovací krabice do racku se zásuvkou pro napojení silového přívodu a rozvodného panelu 230V | [15 empty] | PP | 1
90 | M | Pol14 | Patch panel 2U 24 protů cat. 5e pro telefonní propoje na stávaj. Ústřednu | ks | 4 |  | 0 |  |  |  | základní |  |  | 0 | 0 | 0 | 0 | 256 | M | 1 | ROZPOCET | 0 | 0 | 0 | 0 | 0 | 1 | 0 | 64 | -182204717
| PP |  | Patch panel 2U 24 protů cat. 5e pro telefonní propoje na stávaj. Ústřednu | [15 empty] | PP | 1
91 | M | Pol15 | Patch panel 1U 24 protů cat. 5e | ks | 5 |  | 0 |  |  |  | základní |  |  | 0 | 0 | 0 | 0 | 256 | M | 1 | ROZPOCET | 0 | 0 | 0 | 0 | 0 | 1 | 0 | 64 | 2034510394
| PP |  | Patch panel 1U 24 protů cat. 5e | [15 empty] | PP | 1
92 | M | Pol16 | Patch panel 1U 24 protů cat. 6 | ks | 1 |  | 0 |  |  |  | základní |  |  | 0 | 0 | 0 | 0 | 256 | M | 1 | ROZPOCET | 0 | 0 | 0 | 0 | 0 | 1 | 0 | 64 | 1088028119
| PP |  | Patch panel 1U 24 protů cat. 6 | [15 empty] | PP | 1
93 | M | Pol17 | Optická výsuvná vana (19" výsuvný rozvaděč) výšky 1U do 19" racku v černé barvě pro 24 simplex SC/E2000/duplex LC adaptorů. Vana má 4 přímé kabelové vstupy zaslepené plastovými krytkami, dodávána je bez kabelových průchodek. Uvnitř vany jsou na trnu umíst | ks | 1 |  | 0 |  |  |  | základní |  |  | 0 | 0 | 0 | 0 | 256 | M | 1 | ROZPOCET | 0 | 0 | 0 | 0 | 0 | 1 | 0 | 64 | 1953561219
| PP |  | Optická výsuvná vana (19" výsuvný rozvaděč) výšky 1U do 19" racku v černé barvě pro 24 simplex SC/E2000/duplex LC adaptorů. Vana má 4 přímé kabelové vstupy zaslepené plastovými krytkami, dodávána je bez kabelových průchodek. Uvnitř vany jsou na trnu umístněny 2 kazety s držáky ochran svárů každá pro 12 svárů - celkem 24 pro svárů, držák k uchycení tahového prvku kabelu. | [15 empty] | PP | 1
94 | M | Pol18 | Svitch: Porty 24 RJ-45 autosensing 10/100/1000 ports(IEEE 802.3 Type 10BASE-T, IEEE 802.3u Type 100BASE-TX, IEEE 802.3ab Type 1000BASE-T), Duplex: 10BASE-T/100BASE-TX: half or full; 1000BASE-T: full only; 4 dual-personality ports, auto-sensing 10/100/1000 | ks | 10 |  | 0 |  |  |  | základní |  |  | 0 | 0 | 0 | 0 | 256 | M | 1 | ROZPOCET | 0 | 0 | 0 | 0 | 0 | 1 | 0 | 64 | 1480563956
| PP |  | Svitch: Porty 24 RJ-45 autosensing 10/100/1000 ports(IEEE 802.3 Type 10BASE-T, IEEE 802.3u Type 100BASE-TX, IEEE 802.3ab Type 1000BASE-T), Duplex: 10BASE-T/100BASE-TX: half or full; 1000BASE-T: full only; 4 dual-personality ports, auto-sensing 10/100/1000Base-T or SFP; 1 RJ-45 serial console port, Rámování Mounts in an EIA-standard 19 in. telco rack or equipment cabinet (hardware included), Paměť a procesor 128 MB SDRAM, packet buffer size: 2 MB, 16 MB flash, Čekací doba 1000 Mb Latency: < 3.2 µs Datový tok 35.7 million pps Kapacita směrování/přepínání 48 Gbps, Velikost směrovací tabulky 32 entries, Funkce správy IMC - Intelligent Management Center; command-line interface; Web browser; SNMP Manager, Spotřeba energie 62 W (maximum), 100-240 VAC, 50/60 Hz, Bezpečnost UL 60950-1; EN 60825-1 Safety of Laser Products-Part 1; EN 60825-2 Safety of Laser Products-Part 2; IEC 60950-1; CAN/CSA-C22.2 No. 60950-1; Anatel; ULAR; GOST; EN 60950-1/A11; FDA 21 CFR Subchapter J; NOM; ROHS Compliance, Kompatibilita s elektromagnetickými normami FCC part 15 Class A; VCCI Class A; EN 55022 Class A; CISPR 22 Class A; ICES-003 Class A; ANSI C63.4 2003; ETSI EN 300 386 V1.3.3; AS/NZS CISPR22 Class A; EN 61000-3-2; EN 61000-3-3; EN 61000-4-2; EN 61000-4-3; EN 61000-4-4; EN 61000-4-5; EN 61000-4-6; EN 61000-4-11; EN 61000-3-2:2006; EN 61000-3-3:1995 +A1:2001+A2:2005; EMC Directive 2004/108/EC; FCC (CFR 47, Part 15) Class A | [15 empty] | PP | 1
95 | M | Pol19 | SFP modul určený pro dodaný SWITCH, Rychlost datového přenosu (maximální): 1000 Mbit/s Konektor pro optická vlákna: LC Typ SFP vysílače | ks | 20 |  | 0 |  |  |  | základní |  |  | 0 | 0 | 0 | 0 | 256 | M | 1 | ROZPOCET | 0 | 0 | 0 | 0 | 0 | 1 | 0 | 64 | -301312317
| PP |  | SFP modul určený pro dodaný SWITCH, Rychlost datového přenosu (maximální): 1000 Mbit/s Konektor pro optická vlákna: LC Typ SFP vysílače | [15 empty] | PP | 1
96 | M | Pol20 | APC Network Management Card pro UPS | ks | 1 |  | 0 |  |  |  | základní |  |  | 0 | 0 | 0 | 0 | 256 | M | 1 | ROZPOCET | 0 | 0 | 0 | 0 | 0 | 1 | 0 | 64 | -1096852256
| PP |  | APC Network Management Card pro UPS | [15 empty] | PP | 1
97 | M | Pol21 | Záložní napájecí zdroj UPS do racku výška 2U, 2200VA | ks | 1 |  | 0 |  |  |  | základní |  |  | 0 | 0 | 0 | 0 | 256 | M | 1 | ROZPOCET | 0 | 0 | 0 | 0 | 0 | 1 | 0 | 64 | -1728835026
| PP |  | Záložní napájecí zdroj UPS do racku výška 2U, 2200VA | [15 empty] | PP | 1
98 | M | Pol22 | Patch kabel utp cat. 5e 1,0m | ks | 218 |  | 0 |  |  |  | základní |  |  | 0 | 0 | 0 | 0 | 256 | M | 1 | ROZPOCET | 0 | 0 | 0 | 0 | 0 | 1 | 0 | 64 | 642318283
| PP |  | Patch kabel utp cat. 5e 1,0m | [15 empty] | PP | 1
99 | M | Pol23 | Patch kabel utp cat. 5e 1,5m | ks | 0 |  | 0 |  |  |  | základní |  |  | 0 | 0 | 0 | 0 | 256 | M | 1 | ROZPOCET | 0 | 0 | 0 | 0 | 0 | 1 | 0 | 64 | -1175471268
| PP |  | Patch kabel utp cat. 5e 1,5m | [15 empty] | PP | 1
100 | M | Pol24 | Patch kabel utp cat. 6 1,5m | ks | 20 |  | 0 |  |  |  | základní |  |  | 0 | 0 | 0 | 0 | 256 | M | 1 | ROZPOCET | 0 | 0 | 0 | 0 | 0 | 1 | 0 | 64 | 898008702
| PP |  | Patch kabel utp cat. 6 1,5m | [15 empty] | PP | 1
101 | M | Pol25 | Optický 9/125um SM 1mPatch kabel 1,5m typ konektoru dle osaz prvků | ks | 12 |  | 0 |  |  |  | základní |  |  | 0 | 0 | 0 | 0 | 256 | M | 1 | ROZPOCET | 0 | 0 | 0 | 0 | 0 | 1 | 0 | 64 | -2061876591
| PP |  | Optický 9/125um SM 1mPatch kabel 1,5m typ konektoru dle osaz prvků | [15 empty] | PP | 1
102 | M | Pol26 | Optický 9/125um SM 1mPatch kabel 3,0m typ konektoru dle osaz prvků | ks | 12 |  | 0 |  |  |  | základní |  |  | 0 | 0 | 0 | 0 | 256 | M | 1 | ROZPOCET | 0 | 0 | 0 | 0 | 0 | 1 | 0 | 64 | -1243037537
| PP |  | Optický 9/125um SM 1mPatch kabel 3,0m typ konektoru dle osaz prvků | [15 empty] | PP | 1
103 | M | Pol40 | Příprava pro 2x optický propoj do m.č. 428 - Dura-Line - HDPE mikrotrubička tlustostěnná 12/8mm,lubrikační vrstva SILICORE™ pro snížení tření | m | 40 |  | 0 |  |  |  | základní |  |  | 0 | 0 | 0 | 0 | 256 | M | 1 | ROZPOCET | 0 | 0 | 0 | 0 | 0 | 1 | 0 | 64 | 246604843
| PP |  | Příprava pro 2x optický propoj do m.č. 428 - Dura-Line - HDPE mikrotrubička tlustostěnná 12/8mm,lubrikační vrstva SILICORE™ pro snížení tření | [15 empty] | PP | 1
104 | M | Pol28 | Kabel optický k zafouknutí MIKRO AIRBLOWN, 24 vláken SM 9/125, G.652D, MLT, MDPE černý, d5,8mm, 500N | m | 40 |  | 0 |  |  |  | základní |  |  | 0 | 0 | 0 | 0 | 256 | M | 1 | ROZPOCET | 0 | 0 | 0 | 0 | 0 | 1 | 0 | 64 | -1386446450
| PP |  | Kabel optický k zafouknutí MIKRO AIRBLOWN, 24 vláken SM 9/125, G.652D, MLT, MDPE černý, d5,8mm, 500N | [15 empty] | PP | 1
105 | K | Pol29 | Montážní práce - příprava pro optickou kabeláž - instalaceí mikrotubiček | m | 40 |  | 0 |  |  |  | základní |  |  | 0 | 0 | 0 | 0 | 64 | K | 1 | ROZPOCET | 0 | 0 | 0 | 0 | 0 | 1 | 0 | 64 | 105
| PP |  | Montážní práce - příprava pro optickou kabeláž - instalaceí mikrotubiček | [15 empty] | PP | 1
106 | K | Pol30 | Montážní práce - zafouknití optických kabelů | ks | 2 |  | 0 |  |  |  | základní |  |  | 0 | 0 | 0 | 0 | 64 | K | 1 | ROZPOCET | 0 | 0 | 0 | 0 | 0 | 1 | 0 | 64 | 106
| PP |  | Montážní práce - zafouknití optických kabelů | [15 empty] | PP | 1
107 | K | Pol44 | Kompletace datových rozvaděčů v m.č. 328, včetně osazení, zapojení a ožívení všech prvků včetně příslušenství. | h | 80 |  | 0 |  |  |  | základní |  |  | 0 | 0 | 0 | 0 | 64 | K | 1 | ROZPOCET | 0 | 0 | 0 | 0 | 0 | 1 | 0 | 64 | 107
| PP |  | Kompletace datových rozvaděčů v m.č. 328, včetně osazení, zapojení a ožívení všech prvků včetně příslušenství. | [15 empty] | PP | 1
108 | K | Pol32 | Proměření a zakončení optické kabeláže mezi datovými rozvaděči 2x 24vláken | h | 20 |  | 0 |  |  |  | základní |  |  | 0 | 0 | 0 | 0 | 64 | K | 1 | ROZPOCET | 0 | 0 | 0 | 0 | 0 | 1 | 0 | 64 | 108
| PP |  | Proměření a zakončení optické kabeláže mezi datovými rozvaděči 2x 24vláken | [15 empty] | PP | 1
| D | D7 | Ostatní náklady výstavba dělící příčky 100mm 3x2,6m místnosti m.č.328 |  |  |  | 0 | [5 empty] | 0 |  | 0 |  | 0 | 3 | D | 1 | ROZPOCET | [6 empty] | 0
109 | K | Pol45 | Příprava pro montáž SDD příčky | h | 6 |  | 0 |  |  |  | základní |  |  | 0 | 0 | 0 | 0 | 64 | K | 2 | ROZPOCET | 0 | 0 | 0 | 0 | 0 | 1 | 0 | 64 | 109
| PP |  | Příprava pro montáž SDD příčky | [15 empty] | PP | 2
110 | M | Pol46 | Konstrukční materiál profily | ks | 16 |  | 0 |  |  |  | základní |  |  | 0 | 0 | 0 | 0 | 256 | M | 2 | ROZPOCET | 0 | 0 | 0 | 0 | 0 | 1 | 0 | 64 | -1096701914
| PP |  | Konstrukční materiál profily | [15 empty] | PP | 2
111 | M | Pol47 | Izolační materiál 7,5cm pro odhlučnění | ks | 10 |  | 0 |  |  |  | základní |  |  | 0 | 0 | 0 | 0 | 256 | M | 2 | ROZPOCET | 0 | 0 | 0 | 0 | 0 | 1 | 0 | 64 | 1884398338
| PP |  | Izolační materiál 7,5cm pro odhlučnění | [15 empty] | PP | 2
112 | M | Pol48 | Sádrokartonová deska RB běžná 12,5mm 1250x2000 | ks | 8 |  | 0 |  |  |  | základní |  |  | 0 | 0 | 0 | 0 | 256 | M | 2 | ROZPOCET | 0 | 0 | 0 | 0 | 0 | 1 | 0 | 64 | 1542056306
| PP |  | Sádrokartonová deska RB běžná 12,5mm 1250x2000 | [15 empty] | PP | 2
113 | K | Pol49 | Montáž konstrukce - profily, izolace a opláštění včetně zatmelění a zabroušení, začištění | h | 1 |  | 0 |  |  |  | základní |  |  | 0 | 0 | 0 | 0 | 64 | K | 2 | ROZPOCET | 0 | 0 | 0 | 0 | 0 | 1 | 0 | 64 | 113
| PP |  | Montáž konstrukce - profily, izolace a opláštění včetně zatmelění a zabroušení, začištění | [15 empty] | PP | 2
114 | K | Pol50 | Vymalování 50m2 a úklid celého prostoru | ks | 1 |  | 0 |  |  |  | základní |  |  | 0 | 0 | 0 | 0 | 64 | K | 2 | ROZPOCET | 0 | 0 | 0 | 0 | 0 | 1 | 0 | 64 | 114
| PP |  | Vymalování 50m2 a úklid celého prostoru | [15 empty] | PP | 2
| D | D8 | Dodávka materiálů pro hlavní datovou rozvodnu - chlazení m.č.328 |  |  |  | 0 | [5 empty] | 0 |  | 0 |  | 0 | 3 | D | 1 | ROZPOCET | [6 empty] | 0
115 | M | Pol34 | Venkovní jednotk + vnitrní nástenná jednotka SPLIT, Qch/t=2,4/3,2kW | ks | 1 |  | 0 |  |  |  | základní |  |  | 0 | 0 | 0 | 0 | 256 | M | 2 | ROZPOCET | 0 | 0 | 0 | 0 | 0 | 1 | 0 | 64 | 684877841
| PP |  | Venkovní jednotk + vnitrní nástenná jednotka SPLIT, Qch/t=2,4/3,2kW | [15 empty] | PP | 2
116 | M | Pol35 | Infracervený ovladac IR | ks | 1 |  | 0 |  |  |  | základní |  |  | 0 | 0 | 0 | 0 | 256 | M | 2 | ROZPOCET | 0 | 0 | 0 | 0 | 0 | 1 | 0 | 64 | -1692802513
| PP |  | Infracervený ovladac IR | [15 empty] | PP | 2
117 | M | Pol36 | Konstrukce pro venkovní jednotku - podstavce, konzoly | ks | 1 |  | 0 |  |  |  | základní |  |  | 0 | 0 | 0 | 0 | 256 | M | 2 | ROZPOCET | 0 | 0 | 0 | 0 | 0 | 1 | 0 | 64 | 1136490603
| PP |  | Konstrukce pro venkovní jednotku - podstavce, konzoly | [15 empty] | PP | 2
118 | K | Pol42 | Montáž venkovní a vnitrní klimatizacní jednotky, propojení mezi, vnitrní a venkovní jednotkou, Cu potrubí, plyn/kapalina, izolace,, elektrokomunikacní kabel, chladivo, montážní materiál, tlakové, zkoušky, uvedení do provozu, zaškolení obsluhy. | ks | 1 |  | 0 |  |  |  | základní |  |  | 0 | 0 | 0 | 0 | 64 | K | 2 | ROZPOCET | 0 | 0 | 0 | 0 | 0 | 1 | 0 | 64 | 118
| PP |  | Montáž venkovní a vnitrní klimatizacní jednotky, propojení mezi, vnitrní a venkovní jednotkou, Cu potrubí, plyn/kapalina, izolace,, elektrokomunikacní kabel, chladivo, montážní materiál, tlakové, zkoušky, uvedení do provozu, zaškolení obsluhy. | [15 empty] | PP | 2
119 | K | Pol43 | Drobné kompletacní práce: odvod kondenzátu včetně potrubí 10m | ks | 1 |  | 0 |  |  |  | základní |  |  | 0 | 0 | 0 | 0 | 64 | K | 2 | ROZPOCET | 0 | 0 | 0 | 0 | 0 | 1 | 0 | 64 | 119
| PP |  | Drobné kompletacní práce: odvod kondenzátu včetně potrubí 10m | [15 empty] | PP | 2
| D | D9 | Dodávka materiálů pro přepojení datového rozv na chodbě u m.č. 428 |  |  |  | 0 | [5 empty] | 0 |  | 0 |  | 0 | 3 | D | 1 | ROZPOCET | [6 empty] | 0
120 | M | Pol51 | Datový rozvaděč - úpravy a demontáže spojené s instalací nové rackovny m.č. 328 | h | 15 |  | 0 |  |  |  | základní |  |  | 0 | 0 | 0 | 0 | 256 | M | 2 | ROZPOCET | 0 | 0 | 0 | 0 | 0 | 1 | 0 | 64 | 2061387521
| PP |  | Datový rozvaděč - úpravy a demontáže spojené s instalací nové rackovny m.č. 328 | [15 empty] | PP | 2
121 | K | Pol2 | Příslušenství pro motáž rozvaděče | ks | 1 |  | 0 |  |  |  | základní |  |  | 0 | 0 | 0 | 0 | 64 | K | 2 | ROZPOCET | 0 | 0 | 0 | 0 | 0 | 1 | 0 | 64 | 121
| PP |  | Příslušenství pro motáž rozvaděče | [15 empty] | PP | 2
122 | K | Pol52 | Zprovoznění a kompletce po úpravě rozvaděče + kontrola funkčnosti rozvodů v 5.NP | h | 20 |  | 0 |  |  |  | základní |  |  | 0 | 0 | 0 | 0 | 64 | K | 2 | ROZPOCET | 0 | 0 | 0 | 0 | 0 | 1 | 0 | 64 | 122
| PP |  | Zprovoznění a kompletce po úpravě rozvaděče + kontrola funkčnosti rozvodů v 5.NP | [15 empty] | PP | 2
| D | D10 | Dodávka materiálů pro ozvučení |  |  |  | 0 | [5 empty] | 0 |  | 0 |  | 0 | 3 | D | 0 | ROZPOCET | [6 empty] | 0
123 | M | Pol53 | Datový závěsný rozvaděč rack 18U, 800x600, pro komponenty ozvučení odnímatelné boční kryty, včetně napájecího panelu a příslušenství | ks | 1 |  | 0 |  |  |  | základní |  |  | 0 | 0 | 0 | 0 | 256 | M | 1 | ROZPOCET | 0 | 0 | 0 | 0 | 0 | 1 | 0 | 64 | -1500842862
| PP |  | Datový závěsný rozvaděč rack 18U, 800x600, pro komponenty ozvučení odnímatelné boční kryty, včetně napájecího panelu a příslušenství | [15 empty] | PP | 1
124 | M | Pol54 | Digitální výkonový zesilovač 4x240W @ 100V, možnost můstkového zapojení 2x480W @ 100V, vysoká účinnost, spínaný zdroj, vestavěný ventilátor aktivovaný ochranným obvodem zesilovače - bežný provoz s pasivním chlazením bez ventilátoru pro maximálně tichý cho | ks | 1 |  | 0 |  |  |  | základní |  |  | 0 | 0 | 0 | 0 | 256 | M | 1 | ROZPOCET | 0 | 0 | 0 | 0 | 0 | 1 | 0 | 64 | -797310215
| PP |  | Digitální výkonový zesilovač 4x240W @ 100V, možnost můstkového zapojení 2x480W @ 100V, vysoká účinnost, spínaný zdroj, vestavěný ventilátor aktivovaný ochranným obvodem zesilovače - bežný provoz s pasivním chlazením bez ventilátoru pro maximálně tichý chod, 2HU | [15 empty] | PP | 1
125 | M | Pol55 | Napájecí zdroj 24VDC | ks | 1 |  | 0 |  |  |  | základní |  |  | 0 | 0 | 0 | 0 | 256 | M | 1 | ROZPOCET | 0 | 0 | 0 | 0 | 0 | 1 | 0 | 64 | -977423296
| PP |  | Napájecí zdroj 24VDC | [15 empty] | PP | 1
126 | M | Pol56 | Vestavný panelový mixážní předzesilovač, 1x mono vstup Mic (XLR) + 1x stereo vstup AUX (cinch), 1x symetrický výstup Line, možnost vestavby do běžných evropských vypínačových krabic (3x) | ks | 1 |  | 0 |  |  |  | základní |  |  | 0 | 0 | 0 | 0 | 256 | M | 1 | ROZPOCET | 0 | 0 | 0 | 0 | 0 | 1 | 0 | 64 | -1866395009
| PP |  | Vestavný panelový mixážní předzesilovač, 1x mono vstup Mic (XLR) + 1x stereo vstup AUX (cinch), 1x symetrický výstup Line, možnost vestavby do běžných evropských vypínačových krabic (3x) | [15 empty] | PP | 1
127 | M | Pol57 | Dynamický mikrofon s vypínačem, vč. kabelu XLR-Jack, odolné kovové tělo | ks | 1 |  | 0 |  |  |  | základní |  |  | 0 | 0 | 0 | 0 | 256 | M | 1 | ROZPOCET | 0 | 0 | 0 | 0 | 0 | 1 | 0 | 64 | -1329485587
| PP |  | Dynamický mikrofon s vypínačem, vč. kabelu XLR-Jack, odolné kovové tělo | [15 empty] | PP | 1
128 | M | Pol58 | Mikrofonní symetrický stíněný kabel s koncovkami XLR samice - XLR samec, délka 5 metrů, konektory Rean | ks | 1 |  | 0 |  |  |  | základní |  |  | 0 | 0 | 0 | 0 | 256 | M | 1 | ROZPOCET | 0 | 0 | 0 | 0 | 0 | 1 | 0 | 64 | -719321612
| PP |  | Mikrofonní symetrický stíněný kabel s koncovkami XLR samice - XLR samec, délka 5 metrů, konektory Rean | [15 empty] | PP | 1
129 | M | Pol59 | Stolní mikrofonní stojánek výsuvný, výška 120-175 mm | ks | 1 |  | 0 |  |  |  | základní |  |  | 0 | 0 | 0 | 0 | 256 | M | 1 | ROZPOCET | 0 | 0 | 0 | 0 | 0 | 1 | 0 | 64 | -2000053033
| PP |  | Stolní mikrofonní stojánek výsuvný, výška 120-175 mm | [15 empty] | PP | 1
130 | M | Pol60 | Multimediální přehrávač DVD/CD/SD/USB s podporou MP3/WMA, maximální počet skladeb až 9999, RS-232, IR dálk. ovl. | ks | 1 |  | 0 |  |  |  | základní |  |  | 0 | 0 | 0 | 0 | 256 | M | 1 | ROZPOCET | 0 | 0 | 0 | 0 | 0 | 1 | 0 | 64 | -1168489875
| PP |  | Multimediální přehrávač DVD/CD/SD/USB s podporou MP3/WMA, maximální počet skladeb až 9999, RS-232, IR dálk. ovl. | [15 empty] | PP | 1
131 | M | Pol61 | Nástěnný reproduktor, 6W @ 100V, bílý | ks | 160 |  | 0 |  |  |  | základní |  |  | 0 | 0 | 0 | 0 | 256 | M | 1 | ROZPOCET | 0 | 0 | 0 | 0 | 0 | 1 | 0 | 64 | -1622438653
| PP |  | Nástěnný reproduktor, 6W @ 100V, bílý | [15 empty] | PP | 1
132 | K | Pol62 | Montážní práce - sestavení vybavení v racku nastavení systému a kompletní oživení a odzkoušení celéhp ozvučovacího systému. | h | 30 |  | 0 |  |  |  | základní |  |  | 0 | 0 | 0 | 0 | 64 | K | 1 | ROZPOCET | 0 | 0 | 0 | 0 | 0 | 1 | 0 | 64 | 132
| PP |  | Montážní práce - sestavení vybavení v racku nastavení systému a kompletní oživení a odzkoušení celéhp ozvučovacího systému. | [15 empty] | PP | 1
133 | K | Pol63 | Montážní práce - osazení reproduktorů | ks | 160 |  | 0 |  |  |  | základní |  |  | 0 | 0 | 0 | 0 | 64 | K | 1 | ROZPOCET | 0 | 0 | 0 | 0 | 0 | 1 | 0 | 64 | 133
| PP |  | Montážní práce - osazení reproduktorů | [15 empty] | PP | 1
134 | K | Pol64 | Demontáž stávajívajících reproduktorů a likvidace | sada | 1 |  | 0 |  |  |  | základní |  |  | 0 | 0 | 0 | 0 | 64 | K | 1 | ROZPOCET | 0 | 0 | 0 | 0 | 0 | 1 | 0 | 64 | 134
| PP |  | Demontáž stávajívajících reproduktorů a likvidace | [15 empty] | PP | 1
| D | D11 | Dodávka kabelů a tras pro ozvučení |  |  |  | 0 | [5 empty] | 0 |  | 0 |  | 0 | 3 | D | 0 | ROZPOCET | [6 empty] | 0
135 | M | Pol65 | Kabel UTP cat. 5e včetně uložení do drážky (lišty) | m | 100 |  | 0 |  |  |  | základní |  |  | 0 | 0 | 0 | 0 | 256 | M | 1 | ROZPOCET | 0 | 0 | 0 | 0 | 0 | 1 | 0 | 64 | -1607690032
| PP |  | Kabel UTP cat. 5e včetně uložení do drážky (lišty) | [15 empty] | PP | 1
136 | M | Pol66 | PVC trubka 16mm ohebná do zdi | m | 100 |  | 0 |  |  |  | základní |  |  | 0 | 0 | 0 | 0 | 256 | M | 1 | ROZPOCET | 0 | 0 | 0 | 0 | 0 | 1 | 0 | 64 | 738215320
| PP |  | PVC trubka 16mm ohebná do zdi | [15 empty] | PP | 1
137 | M | Pol67 | KOPOS Lišty-kanál 20x20, bezhalogenový | m | 400 |  | 0 |  |  |  | základní |  |  | 0 | 0 | 0 | 0 | 256 | M | 1 | ROZPOCET | 0 | 0 | 0 | 0 | 0 | 1 | 0 | 64 | 1627720898
| PP |  | KOPOS Lišty-kanál 20x20, bezhalogenový | [15 empty] | PP | 1
138 | M | Pol68 | Kabel CYKY 750 V 2x1,5 mm2 včetně uložení do drážky (lišty) | m | 1500 |  | 0 |  |  |  | základní |  |  | 0 | 0 | 0 | 0 | 256 | M | 1 | ROZPOCET | 0 | 0 | 0 | 0 | 0 | 1 | 0 | 64 | 35147788
| PP |  | Kabel CYKY 750 V 2x1,5 mm2 včetně uložení do drážky (lišty) | [15 empty] | PP | 1
139 | M | Pol69 | Kabel CYKY 750 V 2x2,5 mm2 včetně uložení do drážky (lišty) | m | 600 |  | 0 |  |  |  | základní |  |  | 0 | 0 | 0 | 0 | 256 | M | 1 | ROZPOCET | 0 | 0 | 0 | 0 | 0 | 1 | 0 | 64 | -653014202
| PP |  | Kabel CYKY 750 V 2x2,5 mm2 včetně uložení do drážky (lišty) | [15 empty] | PP | 1
140 | M | Pol70 | Vysekání rýh ve zdi cihelné 3 x 3 cm | m | 1050 |  | 0 |  |  |  | základní |  |  | 0 | 0 | 0 | 0 | 256 | M | 1 | ROZPOCET | 0 | 0 | 0 | 0 | 0 | 1 | 0 | 64 | -1584602417
| PP |  | Vysekání rýh ve zdi cihelné 3 x 3 cm | [15 empty] | PP | 1
141 | M | Pol71 | protipožární ucpávky d= 20mm | ks | 160 |  | 0 |  |  |  | základní |  |  | 0 | 0 | 0 | 0 | 256 | M | 1 | ROZPOCET | 0 | 0 | 0 | 0 | 0 | 1 | 0 | 64 | -1636164321
| PP |  | protipožární ucpávky d= 20mm | [15 empty] | PP | 1
142 | M | Pol72 | Průraz zdivem v betonové zdi tloušťky 15 cm plochy do 0,025 m2 | ks | 138 |  | 0 |  |  |  | základní |  |  | 0 | 0 | 0 | 0 | 256 | M | 1 | ROZPOCET | 0 | 0 | 0 | 0 | 0 | 1 | 0 | 64 | -1444998657
| PP |  | Průraz zdivem v betonové zdi tloušťky 15 cm plochy do 0,025 m2 | [15 empty] | PP | 1
143 | M | Pol73 | Drobný mont.materiál | sada | 1 |  | 0 |  |  |  | základní |  |  | 0 | 0 | 0 | 0 | 256 | M | 1 | ROZPOCET | 0 | 0 | 0 | 0 | 0 | 1 | 0 | 64 | 544102333
| PP |  | Drobný mont.materiál | [15 empty] | PP | 1
144 | K | Pol74 | Demontáž stávajívajících kabelů a likvidace | m | 1000 |  | 0 |  |  |  | základní |  |  | 0 | 0 | 0 | 0 | 64 | K | 1 | ROZPOCET | 0 | 0 | 0 | 0 | 0 | 1 | 0 | 64 | 144
| PP |  | Demontáž stávajívajících kabelů a likvidace | [15 empty] | PP | 1
145 | K | Pol75 | Montážní práce - kabeláž a kabelové trasy vč.zásuvek | sada | 1 |  | 0 |  |  |  | základní |  |  | 0 | 0 | 0 | 0 | 64 | K | 1 | ROZPOCET | 0 | 0 | 0 | 0 | 0 | 1 | 0 | 64 | 145
| PP |  | Montážní práce - kabeláž a kabelové trasy vč.zásuvek | [15 empty] | PP | 1
| D | D12 | Dodávka materiálů pro zdravotní signalizaci |  |  |  | 0 | [5 empty] | 0 |  | 0 |  | 0 | 3 | D | 0 | ROZPOCET | [6 empty] | 0
146 | M | Pol76 | Tahové signální tlačítko k aktivaci alarmu na WC. Má jedno zapínací prosvětlené tlačítko na čelní ploše modulu a jedno zapínací tahové tlačítko se šňůrou o délce 2,5 m. Napájení15-28 V AC / 18-35 V DC | ks | 2 |  | 0 |  |  |  | základní |  |  | 0 | 0 | 0 | 0 | 256 | M | 1 | ROZPOCET | 0 | 0 | 0 | 0 | 0 | 1 | 0 | 64 | 1063452164
| PP |  | Tahové signální tlačítko k aktivaci alarmu na WC. Má jedno zapínací prosvětlené tlačítko na čelní ploše modulu a jedno zapínací tahové tlačítko se šňůrou o délce 2,5 m. Napájení15-28 V AC / 18-35 V DC | [15 empty] | PP | 1
147 | M | Pol77 | Resetovací tlačítko k deaktivaci alarmu na vrátnici Napájení15-28 V AC / 18-35 V DC | ks | 1 |  | 0 |  |  |  | základní |  |  | 0 | 0 | 0 | 0 | 256 | M | 1 | ROZPOCET | 0 | 0 | 0 | 0 | 0 | 1 | 0 | 64 | 1226144127
| PP |  | Resetovací tlačítko k deaktivaci alarmu na vrátnici Napájení15-28 V AC / 18-35 V DC | [15 empty] | PP | 1
148 | M | Pol78 | Optická signalizace červenými diodami LED. Kryt tvaru zakřivené čočky. Světlo může být použito jako samostatný signalizační prvek nebo jako součást poplachového systému. 15-28 V AC / 18-35 V DC | ks | 1 |  | 0 |  |  |  | základní |  |  | 0 | 0 | 0 | 0 | 256 | M | 1 | ROZPOCET | 0 | 0 | 0 | 0 | 0 | 1 | 0 | 64 | -2047522139
| PP |  | Optická signalizace červenými diodami LED. Kryt tvaru zakřivené čočky. Světlo může být použito jako samostatný signalizační prvek nebo jako součást poplachového systému. 15-28 V AC / 18-35 V DC | [15 empty] | PP | 1
149 | M | Pol79 | Napájecí zdroj pro signalizační moduly .Sekundární napětí: 15 V 2 VA, 230 V AC | ks | 1 |  | 0 |  |  |  | základní |  |  | 0 | 0 | 0 | 0 | 256 | M | 1 | ROZPOCET | 0 | 0 | 0 | 0 | 0 | 1 | 0 | 64 | 1092764196
| PP |  | Napájecí zdroj pro signalizační moduly .Sekundární napětí: 15 V 2 VA, 230 V AC | [15 empty] | PP | 1
150 | M | Pol80 | Kontrolní modul s alarmem, bzučák a blikající signální světlo, reset, napěťový a bezpotenciálový výstup. Funkce paměti je volitelná. 15-28 V AC / 18-35 V DC | ks | 1 |  | 0 |  |  |  | základní |  |  | 0 | 0 | 0 | 0 | 256 | M | 1 | ROZPOCET | 0 | 0 | 0 | 0 | 0 | 1 | 0 | 64 | 1955680027
| PP |  | Kontrolní modul s alarmem, bzučák a blikající signální světlo, reset, napěťový a bezpotenciálový výstup. Funkce paměti je volitelná. 15-28 V AC / 18-35 V DC | [15 empty] | PP | 1
151 | M | Pol81 | Rámečky pro signalizační prvky dle požadavku instalace | ks | 4 |  | 0 |  |  |  | základní |  |  | 0 | 0 | 0 | 0 | 256 | M | 1 | ROZPOCET | 0 | 0 | 0 | 0 | 0 | 1 | 0 | 64 | 1010124822
| PP |  | Rámečky pro signalizační prvky dle požadavku instalace | [15 empty] | PP | 1
152 | M | Pol82 | Elekroinstalační krabice do zdi pr.68mm | ks | 6 |  | 0 |  |  |  | základní |  |  | 0 | 0 | 0 | 0 | 256 | M | 1 | ROZPOCET | 0 | 0 | 0 | 0 | 0 | 1 | 0 | 64 | -1568047263
| PP |  | Elekroinstalační krabice do zdi pr.68mm | [15 empty] | PP | 1
153 | M | Pol83 | Nástěnný rozvaděč 12 modulů včetně reslé a svorek dle schématuv PD | ks | 1 |  | 0 |  |  |  | základní |  |  | 0 | 0 | 0 | 0 | 256 | M | 1 | ROZPOCET | 0 | 0 | 0 | 0 | 0 | 1 | 0 | 64 | -1134190902
| PP |  | Nástěnný rozvaděč 12 modulů včetně reslé a svorek dle schématuv PD | [15 empty] | PP | 1
154 | K | Pol84 | Montážní práce - montáž, kompletace oživení a odzkoušení všech prvků ZS | h | 20 |  | 0 |  |  |  | základní |  |  | 0 | 0 | 0 | 0 | 64 | K | 1 | ROZPOCET | 0 | 0 | 0 | 0 | 0 | 1 | 0 | 64 | 154
| PP |  | Montážní práce - montáž, kompletace oživení a odzkoušení všech prvků ZS | [15 empty] | PP | 1
| D | D11 | Dodávka kabelů a tras pro ozvučení |  |  |  | 0 | [5 empty] | 0 |  | 0 |  | 0 | 3 | D | 0 | ROZPOCET | [6 empty] | 0
155 | M | Pol85 | Kabel sykfy 5x2x0,5 včetně uložení do drážky (lišty) | m | 100 |  | 0 |  |  |  | základní |  |  | 0 | 0 | 0 | 0 | 256 | M | 1 | ROZPOCET | 0 | 0 | 0 | 0 | 0 | 1 | 0 | 64 | -25134659
| PP |  | Kabel sykfy 5x2x0,5 včetně uložení do drážky (lišty) | [15 empty] | PP | 1
156 | M | Pol86 | KOPOS Lišty-kanál 20x20 | m | 20 |  | 0 |  |  |  | základní |  |  | 0 | 0 | 0 | 0 | 256 | M | 1 | ROZPOCET | 0 | 0 | 0 | 0 | 0 | 1 | 0 | 64 | -1797042073
| PP |  | KOPOS Lišty-kanál 20x20 | [15 empty] | PP | 1
157 | M | Pol70 | Vysekání rýh ve zdi cihelné 3 x 3 cm | m | 20 |  | 0 |  |  |  | základní |  |  | 0 | 0 | 0 | 0 | 256 | M | 1 | ROZPOCET | 0 | 0 | 0 | 0 | 0 | 1 | 0 | 64 | -2142687784
| PP |  | Vysekání rýh ve zdi cihelné 3 x 3 cm | [15 empty] | PP | 1
158 | M | Pol71 | protipožární ucpávky d= 20mm | ks | 2 |  | 0 |  |  |  | základní |  |  | 0 | 0 | 0 | 0 | 256 | M | 1 | ROZPOCET | 0 | 0 | 0 | 0 | 0 | 1 | 0 | 64 | 116927574
| PP |  | protipožární ucpávky d= 20mm | [15 empty] | PP | 1
159 | M | Pol72 | Průraz zdivem v betonové zdi tloušťky 15 cm plochy do 0,025 m2 | ks | 3 |  | 0 |  |  |  | základní |  |  | 0 | 0 | 0 | 0 | 256 | M | 1 | ROZPOCET | 0 | 0 | 0 | 0 | 0 | 1 | 0 | 64 | -2058948283
| PP |  | Průraz zdivem v betonové zdi tloušťky 15 cm plochy do 0,025 m2 | [15 empty] | PP | 1
160 | M | Pol87 | Drobný mont.materiál | sada | 1 |  | 0 |  |  |  | základní |  |  | 0 | 0 | 0 | 0 | 256 | M | 1 | ROZPOCET | 0 | 0 | 0 | 0 | 0 | 1 | 0 | 64 | -908158180
| PP |  | Drobný mont.materiál | [15 empty] | PP | 1
161 | K | Pol88 | Montážní práce - kabeláž a kabelové trasy | sada | 1 |  | 0 |  |  |  | základní |  |  | 0 | 0 | 0 | 0 | 64 | K | 1 | ROZPOCET | 0 | 0 | 0 | 0 | 0 | 1 | 0 | 64 | 161
| PP |  | Montážní práce - kabeláž a kabelové trasy | [15 empty] | PP | 1
| D | D13 | Dodávka kabelů a materiálu pro kabelové rozvody po budově část 1.PP RS 0.4 |  |  |  | 0 | [5 empty] | 0 |  | 0 |  | 0 | 3 | D | 0 | ROZPOCET | [6 empty] | 0
162 | M | Pol89 | Dvojzásuvka ABB v nestíněném provedení určená k montáži pod omítku, 2x RJ45 Cat.5e, UTP (White) | ks | 16 |  | 0 |  |  |  | základní |  |  | 0 | 0 | 0 | 0 | 256 | M | 1 | ROZPOCET | 0 | 0 | 0 | 0 | 0 | 1 | 0 | 64 | 1825149130
| PP |  | Dvojzásuvka ABB v nestíněném provedení určená k montáži pod omítku, 2x RJ45 Cat.5e, UTP (White) | [15 empty] | PP | 1
163 | M | Pol90 | Elekroinstalační krabice do zdi pr.68mm včetně zapuštění do zdi a začištění | ks | 16 |  | 0 |  |  |  | základní |  |  | 0 | 0 | 0 | 0 | 256 | M | 1 | ROZPOCET | 0 | 0 | 0 | 0 | 0 | 1 | 0 | 64 | -865241752
| PP |  | Elekroinstalační krabice do zdi pr.68mm včetně zapuštění do zdi a začištění | [15 empty] | PP | 1
164 | M | Pol91 | Kabel UTP cat. 5e | m | 1520 |  | 0 |  |  |  | základní |  |  | 0 | 0 | 0 | 0 | 256 | M | 1 | ROZPOCET | 0 | 0 | 0 | 0 | 0 | 1 | 0 | 64 | -1210607046
| PP |  | Kabel UTP cat. 5e | [15 empty] | PP | 1
165 | M | Pol92 | Kabelový žlab drátěný 100/60 vč. spojek a závěsů | m | 25 |  | 0 |  |  |  | základní |  |  | 0 | 0 | 0 | 0 | 256 | M | 1 | ROZPOCET | 0 | 0 | 0 | 0 | 0 | 1 | 0 | 64 | 1807922230
| PP |  | Kabelový žlab drátěný 100/60 vč. spojek a závěsů | [15 empty] | PP | 1
166 | M | Pol93 | Kabelový žlab drátěný 200/60 | m | 5 |  | 0 |  |  |  | základní |  |  | 0 | 0 | 0 | 0 | 256 | M | 1 | ROZPOCET | 0 | 0 | 0 | 0 | 0 | 1 | 0 | 64 | 2077671253
| PP |  | Kabelový žlab drátěný 200/60 | [15 empty] | PP | 1
167 | M | Pol94 | Parapetní kanál dutý PK 110X70 uložení k podlaze | m | 40 |  | 0 |  |  |  | základní |  |  | 0 | 0 | 0 | 0 | 256 | M | 1 | ROZPOCET | 0 | 0 | 0 | 0 | 0 | 1 | 0 | 64 | -646974525
| PP |  | Parapetní kanál dutý PK 110X70 uložení k podlaze | [15 empty] | PP | 1
168 | M | Pol70 | Vysekání rýh ve zdi cihelné 3 x 3 cm | m | 50 |  | 0 |  |  |  | základní |  |  | 0 | 0 | 0 | 0 | 256 | M | 1 | ROZPOCET | 0 | 0 | 0 | 0 | 0 | 1 | 0 | 64 | 326484227
| PP |  | Vysekání rýh ve zdi cihelné 3 x 3 cm | [15 empty] | PP | 1
169 | M | Pol95 | Elektroinstalční trubka do zdi ohebná PVC 16mm | m | 100 |  | 0 |  |  |  | základní |  |  | 0 | 0 | 0 | 0 | 256 | M | 1 | ROZPOCET | 0 | 0 | 0 | 0 | 0 | 1 | 0 | 64 | -618785279
| PP |  | Elektroinstalční trubka do zdi ohebná PVC 16mm | [15 empty] | PP | 1
170 | M | Pol72 | Průraz zdivem v betonové zdi tloušťky 15 cm plochy do 0,025 m2 | ks | 8 |  | 0 |  |  |  | základní |  |  | 0 | 0 | 0 | 0 | 256 | M | 1 | ROZPOCET | 0 | 0 | 0 | 0 | 0 | 1 | 0 | 64 | -563650748
| PP |  | Průraz zdivem v betonové zdi tloušťky 15 cm plochy do 0,025 m2 | [15 empty] | PP | 1
171 | M | Pol96 | Průraz zdivem v betonové zdi tloušťky 15 cm plochy do 0,25 m2 | ks | 4 |  | 0 |  |  |  | základní |  |  | 0 | 0 | 0 | 0 | 256 | M | 1 | ROZPOCET | 0 | 0 | 0 | 0 | 0 | 1 | 0 | 64 | 1547271631
| PP |  | Průraz zdivem v betonové zdi tloušťky 15 cm plochy do 0,25 m2 | [15 empty] | PP | 1
172 | M | Pol97 | protipožární ucpávky d= 120mm | ks | 6 |  | 0 |  |  |  | základní |  |  | 0 | 0 | 0 | 0 | 256 | M | 1 | ROZPOCET | 0 | 0 | 0 | 0 | 0 | 1 | 0 | 64 | 1080348794
| PP |  | protipožární ucpávky d= 120mm | [15 empty] | PP | 1
173 | K | Pol98 | Sádrokartonové opláštění 12x25cm stoupacího vedení v drátěném žlabu z protipožárního sádrokartonu včetně servisních dvířek (20x20) 20cm od stropu a podlahy | m | 5 |  | 0 |  |  |  | základní |  |  | 0 | 0 | 0 | 0 | 64 | K | 1 | ROZPOCET | 0 | 0 | 0 | 0 | 0 | 1 | 0 | 64 | 173
| PP |  | Sádrokartonové opláštění 12x25cm stoupacího vedení v drátěném žlabu z protipožárního sádrokartonu včetně servisních dvířek (20x20) 20cm od stropu a podlahy | [15 empty] | PP | 1
174 | K | Pol99 | Sádrokartonové opláštění 12x25cm podstropního vedení v drátěném žlabu z protipožárního sádrokartonu včetně servisních dvířek (20x20) 20cm od stropu a podlahy | m | 25 |  | 0 |  |  |  | základní |  |  | 0 | 0 | 0 | 0 | 64 | K | 1 | ROZPOCET | 0 | 0 | 0 | 0 | 0 | 1 | 0 | 64 | 174
| PP |  | Sádrokartonové opláštění 12x25cm podstropního vedení v drátěném žlabu z protipožárního sádrokartonu včetně servisních dvířek (20x20) 20cm od stropu a podlahy | [15 empty] | PP | 1
175 | M | Pol100 | Drobný mont.materiál | sada | 1 |  | 0 |  |  |  | základní |  |  | 0 | 0 | 0 | 0 | 256 | M | 1 | ROZPOCET | 0 | 0 | 0 | 0 | 0 | 1 | 0 | 64 | 1556550427
| PP |  | Drobný mont.materiál | [15 empty] | PP | 1
176 | K | Pol101 | Úprava kabelových rozvodů stávajícího systému EZS | sada | 1 |  | 0 |  |  |  | základní |  |  | 0 | 0 | 0 | 0 | 64 | K | 1 | ROZPOCET | 0 | 0 | 0 | 0 | 0 | 1 | 0 | 64 | 176
| PP |  | Úprava kabelových rozvodů stávajícího systému EZS | [15 empty] | PP | 1
177 | K | Pol102 | Projektová dokumentace skutečného stavu | h | 20 |  | 0 |  |  |  | základní |  |  | 0 | 0 | 0 | 0 | 64 | K | 1 | ROZPOCET | 0 | 0 | 0 | 0 | 0 | 1 | 0 | 64 | 177
| PP |  | Projektová dokumentace skutečného stavu | [15 empty] | PP | 1
178 | K | Pol103 | Montážní práce - kabeláž a kabelové trasy vč.zásuvek | sada | 1 |  | 0 |  |  |  | základní |  |  | 0 | 0 | 0 | 0 | 64 | K | 1 | ROZPOCET | 0 | 0 | 0 | 0 | 0 | 1 | 0 | 64 | 178
| PP |  | Montážní práce - kabeláž a kabelové trasy vč.zásuvek | [15 empty] | PP | 1
| D | D14 | Dodávka kabelů a materiálu pro kabelové rozvody po budově část 1.PP RS 0.1 a 0.2 |  |  |  | 0 | [5 empty] | 0 |  | 0 |  | 0 | 3 | D | 0 | ROZPOCET | [6 empty] | 0
179 | M | Pol89 | Dvojzásuvka ABB v nestíněném provedení určená k montáži pod omítku, 2x RJ45 Cat.5e, UTP (White) | ks | 24 |  | 0 |  |  |  | základní |  |  | 0 | 0 | 0 | 0 | 256 | M | 1 | ROZPOCET | 0 | 0 | 0 | 0 | 0 | 1 | 0 | 64 | 358550526
| PP |  | Dvojzásuvka ABB v nestíněném provedení určená k montáži pod omítku, 2x RJ45 Cat.5e, UTP (White) | [15 empty] | PP | 1
180 | M | Pol90 | Elekroinstalační krabice do zdi pr.68mm včetně zapuštění do zdi a začištění | ks | 24 |  | 0 |  |  |  | základní |  |  | 0 | 0 | 0 | 0 | 256 | M | 1 | ROZPOCET | 0 | 0 | 0 | 0 | 0 | 1 | 0 | 64 | 1335275189
| PP |  | Elekroinstalační krabice do zdi pr.68mm včetně zapuštění do zdi a začištění | [15 empty] | PP | 1
181 | M | Pol91 | Kabel UTP cat. 5e | m | 2040 |  | 0 |  |  |  | základní |  |  | 0 | 0 | 0 | 0 | 256 | M | 1 | ROZPOCET | 0 | 0 | 0 | 0 | 0 | 1 | 0 | 64 | 1975067597
| PP |  | Kabel UTP cat. 5e | [15 empty] | PP | 1
182 | M | Pol104 | KOPOS Lišty-kanál, bezhalogenový | m | 50 |  | 0 |  |  |  | základní |  |  | 0 | 0 | 0 | 0 | 256 | M | 1 | ROZPOCET | 0 | 0 | 0 | 0 | 0 | 1 | 0 | 64 | 533465475
| PP |  | KOPOS Lišty-kanál, bezhalogenový | [15 empty] | PP | 1
183 | M | Pol92 | Kabelový žlab drátěný 100/60 vč. spojek a závěsů | m | 50 |  | 0 |  |  |  | základní |  |  | 0 | 0 | 0 | 0 | 256 | M | 1 | ROZPOCET | 0 | 0 | 0 | 0 | 0 | 1 | 0 | 64 | 275876018
| PP |  | Kabelový žlab drátěný 100/60 vč. spojek a závěsů | [15 empty] | PP | 1
184 | M | Pol93 | Kabelový žlab drátěný 200/60 | m | 5 |  | 0 |  |  |  | základní |  |  | 0 | 0 | 0 | 0 | 256 | M | 1 | ROZPOCET | 0 | 0 | 0 | 0 | 0 | 1 | 0 | 64 | 285473581
| PP |  | Kabelový žlab drátěný 200/60 | [15 empty] | PP | 1
185 | M | Pol94 | Parapetní kanál dutý PK 110X70 uložení k podlaze | m | 40 |  | 0 |  |  |  | základní |  |  | 0 | 0 | 0 | 0 | 256 | M | 1 | ROZPOCET | 0 | 0 | 0 | 0 | 0 | 1 | 0 | 64 | -1110663044
| PP |  | Parapetní kanál dutý PK 110X70 uložení k podlaze | [15 empty] | PP | 1
186 | M | Pol70 | Vysekání rýh ve zdi cihelné 3 x 3 cm | m | 90 |  | 0 |  |  |  | základní |  |  | 0 | 0 | 0 | 0 | 256 | M | 1 | ROZPOCET | 0 | 0 | 0 | 0 | 0 | 1 | 0 | 64 | 1097788302
| PP |  | Vysekání rýh ve zdi cihelné 3 x 3 cm | [15 empty] | PP | 1
187 | M | Pol95 | Elektroinstalční trubka do zdi ohebná PVC 16mm | m | 180 |  | 0 |  |  |  | základní |  |  | 0 | 0 | 0 | 0 | 256 | M | 1 | ROZPOCET | 0 | 0 | 0 | 0 | 0 | 1 | 0 | 64 | -1752900289
| PP |  | Elektroinstalční trubka do zdi ohebná PVC 16mm | [15 empty] | PP | 1
188 | M | Pol72 | Průraz zdivem v betonové zdi tloušťky 15 cm plochy do 0,025 m2 | ks | 12 |  | 0 |  |  |  | základní |  |  | 0 | 0 | 0 | 0 | 256 | M | 1 | ROZPOCET | 0 | 0 | 0 | 0 | 0 | 1 | 0 | 64 | -2086237772
| PP |  | Průraz zdivem v betonové zdi tloušťky 15 cm plochy do 0,025 m2 | [15 empty] | PP | 1
189 | M | Pol96 | Průraz zdivem v betonové zdi tloušťky 15 cm plochy do 0,25 m2 | ks | 4 |  | 0 |  |  |  | základní |  |  | 0 | 0 | 0 | 0 | 256 | M | 1 | ROZPOCET | 0 | 0 | 0 | 0 | 0 | 1 | 0 | 64 | 1555384721
| PP |  | Průraz zdivem v betonové zdi tloušťky 15 cm plochy do 0,25 m2 | [15 empty] | PP | 1
190 | M | Pol97 | protipožární ucpávky d= 120mm | ks | 12 |  | 0 |  |  |  | základní |  |  | 0 | 0 | 0 | 0 | 256 | M | 1 | ROZPOCET | 0 | 0 | 0 | 0 | 0 | 1 | 0 | 64 | 1318538741
| PP |  | protipožární ucpávky d= 120mm | [15 empty] | PP | 1
191 | K | Pol98 | Sádrokartonové opláštění 12x25cm stoupacího vedení v drátěném žlabu z protipožárního sádrokartonu včetně servisních dvířek (20x20) 20cm od stropu a podlahy | m | 5 |  | 0 |  |  |  | základní |  |  | 0 | 0 | 0 | 0 | 64 | K | 1 | ROZPOCET | 0 | 0 | 0 | 0 | 0 | 1 | 0 | 64 | 191
| PP |  | Sádrokartonové opláštění 12x25cm stoupacího vedení v drátěném žlabu z protipožárního sádrokartonu včetně servisních dvířek (20x20) 20cm od stropu a podlahy | [15 empty] | PP | 1
192 | K | Pol99 | Sádrokartonové opláštění 12x25cm podstropního vedení v drátěném žlabu z protipožárního sádrokartonu včetně servisních dvířek (20x20) 20cm od stropu a podlahy | m | 50 |  | 0 |  |  |  | základní |  |  | 0 | 0 | 0 | 0 | 64 | K | 1 | ROZPOCET | 0 | 0 | 0 | 0 | 0 | 1 | 0 | 64 | 192
| PP |  | Sádrokartonové opláštění 12x25cm podstropního vedení v drátěném žlabu z protipožárního sádrokartonu včetně servisních dvířek (20x20) 20cm od stropu a podlahy | [15 empty] | PP | 1
193 | M | Pol100 | Drobný mont.materiál | sada | 1 |  | 0 |  |  |  | základní |  |  | 0 | 0 | 0 | 0 | 256 | M | 1 | ROZPOCET | 0 | 0 | 0 | 0 | 0 | 1 | 0 | 64 | 1664450676
| PP |  | Drobný mont.materiál | [15 empty] | PP | 1
194 | K | Pol105 | Projektová dokumentace skutečného stavu | sada | 1 |  | 0 |  |  |  | základní |  |  | 0 | 0 | 0 | 0 | 64 | K | 1 | ROZPOCET | 0 | 0 | 0 | 0 | 0 | 1 | 0 | 64 | 194
| PP |  | Projektová dokumentace skutečného stavu | [15 empty] | PP | 1
195 | K | Pol106 | Úprava kabelových rozvodů stávajícího systému EZS | h | 20 |  | 0 |  |  |  | základní |  |  | 0 | 0 | 0 | 0 | 64 | K | 1 | ROZPOCET | 0 | 0 | 0 | 0 | 0 | 1 | 0 | 64 | 195
| PP |  | Úprava kabelových rozvodů stávajícího systému EZS | [15 empty] | PP | 1
196 | K | Pol107 | Montážní práce - kabeláž a kabelové trasy vč.zásuvek | sada | 1 |  | 0 |  |  |  | základní |  |  | 0 | 0 | 0 | 0 | 64 | K | 1 | ROZPOCET | 0 | 0 | 0 | 0 | 0 | 1 | 0 | 64 | 196
| PP |  | Montážní práce - kabeláž a kabelové trasy vč.zásuvek | [15 empty] | PP | 1
| D | D15 | Dodávka kabelů a materiálu pro kabelové rozvody po budově část 1.NP RS 1.4 |  |  |  | 0 | [5 empty] | 0 |  | 0 |  | 0 | 3 | D | 0 | ROZPOCET | [6 empty] | 0
197 | M | Pol89 | Dvojzásuvka ABB v nestíněném provedení určená k montáži pod omítku, 2x RJ45 Cat.5e, UTP (White) | ks | 20 |  | 0 |  |  |  | základní |  |  | 0 | 0 | 0 | 0 | 256 | M | 1 | ROZPOCET | 0 | 0 | 0 | 0 | 0 | 1 | 0 | 64 | 1627212115
| PP |  | Dvojzásuvka ABB v nestíněném provedení určená k montáži pod omítku, 2x RJ45 Cat.5e, UTP (White) | [15 empty] | PP | 1
198 | M | Pol90 | Elekroinstalační krabice do zdi pr.68mm včetně zapuštění do zdi a začištění | ks | 20 |  | 0 |  |  |  | základní |  |  | 0 | 0 | 0 | 0 | 256 | M | 1 | ROZPOCET | 0 | 0 | 0 | 0 | 0 | 1 | 0 | 64 | -1982892033
| PP |  | Elekroinstalační krabice do zdi pr.68mm včetně zapuštění do zdi a začištění | [15 empty] | PP | 1
199 | M | Pol91 | Kabel UTP cat. 5e | m | 1600 |  | 0 |  |  |  | základní |  |  | 0 | 0 | 0 | 0 | 256 | M | 1 | ROZPOCET | 0 | 0 | 0 | 0 | 0 | 1 | 0 | 64 | -461751780
| PP |  | Kabel UTP cat. 5e | [15 empty] | PP | 1
200 | M | Pol92 | Kabelový žlab drátěný 100/60 vč. spojek a závěsů | m | 20 |  | 0 |  |  |  | základní |  |  | 0 | 0 | 0 | 0 | 256 | M | 1 | ROZPOCET | 0 | 0 | 0 | 0 | 0 | 1 | 0 | 64 | 2110160519
| PP |  | Kabelový žlab drátěný 100/60 vč. spojek a závěsů | [15 empty] | PP | 1
201 | M | Pol93 | Kabelový žlab drátěný 200/60 | m | 45 |  | 0 |  |  |  | základní |  |  | 0 | 0 | 0 | 0 | 256 | M | 1 | ROZPOCET | 0 | 0 | 0 | 0 | 0 | 1 | 0 | 64 | -173090531
| PP |  | Kabelový žlab drátěný 200/60 | [15 empty] | PP | 1
202 | M | Pol94 | Parapetní kanál dutý PK 110X70 uložení k podlaze | m | 30 |  | 0 |  |  |  | základní |  |  | 0 | 0 | 0 | 0 | 256 | M | 1 | ROZPOCET | 0 | 0 | 0 | 0 | 0 | 1 | 0 | 64 | 1344082595
| PP |  | Parapetní kanál dutý PK 110X70 uložení k podlaze | [15 empty] | PP | 1
203 | M | Pol70 | Vysekání rýh ve zdi cihelné 3 x 3 cm | m | 120 |  | 0 |  |  |  | základní |  |  | 0 | 0 | 0 | 0 | 256 | M | 1 | ROZPOCET | 0 | 0 | 0 | 0 | 0 | 1 | 0 | 64 | -2052403714
| PP |  | Vysekání rýh ve zdi cihelné 3 x 3 cm | [15 empty] | PP | 1
204 | M | Pol95 | Elektroinstalční trubka do zdi ohebná PVC 16mm | m | 240 |  | 0 |  |  |  | základní |  |  | 0 | 0 | 0 | 0 | 256 | M | 1 | ROZPOCET | 0 | 0 | 0 | 0 | 0 | 1 | 0 | 64 | -1810918252
| PP |  | Elektroinstalční trubka do zdi ohebná PVC 16mm | [15 empty] | PP | 1
205 | M | Pol72 | Průraz zdivem v betonové zdi tloušťky 15 cm plochy do 0,025 m2 | ks | 10 |  | 0 |  |  |  | základní |  |  | 0 | 0 | 0 | 0 | 256 | M | 1 | ROZPOCET | 0 | 0 | 0 | 0 | 0 | 1 | 0 | 64 | -1758748192
| PP |  | Průraz zdivem v betonové zdi tloušťky 15 cm plochy do 0,025 m2 | [15 empty] | PP | 1
206 | M | Pol96 | Průraz zdivem v betonové zdi tloušťky 15 cm plochy do 0,25 m2 | ks | 4 |  | 0 |  |  |  | základní |  |  | 0 | 0 | 0 | 0 | 256 | M | 1 | ROZPOCET | 0 | 0 | 0 | 0 | 0 | 1 | 0 | 64 | -1114386598
| PP |  | Průraz zdivem v betonové zdi tloušťky 15 cm plochy do 0,25 m2 | [15 empty] | PP | 1
207 | M | Pol97 | protipožární ucpávky d= 120mm | ks | 10 |  | 0 |  |  |  | základní |  |  | 0 | 0 | 0 | 0 | 256 | M | 1 | ROZPOCET | 0 | 0 | 0 | 0 | 0 | 1 | 0 | 64 | 59837850
| PP |  | protipožární ucpávky d= 120mm | [15 empty] | PP | 1
208 | K | Pol98 | Sádrokartonové opláštění 12x25cm stoupacího vedení v drátěném žlabu z protipožárního sádrokartonu včetně servisních dvířek (20x20) 20cm od stropu a podlahy | m | 5 |  | 0 |  |  |  | základní |  |  | 0 | 0 | 0 | 0 | 64 | K | 1 | ROZPOCET | 0 | 0 | 0 | 0 | 0 | 1 | 0 | 64 | 208
| PP |  | Sádrokartonové opláštění 12x25cm stoupacího vedení v drátěném žlabu z protipožárního sádrokartonu včetně servisních dvířek (20x20) 20cm od stropu a podlahy | [15 empty] | PP | 1
209 | K | Pol99 | Sádrokartonové opláštění 12x25cm podstropního vedení v drátěném žlabu z protipožárního sádrokartonu včetně servisních dvířek (20x20) 20cm od stropu a podlahy | m | 55 |  | 0 |  |  |  | základní |  |  | 0 | 0 | 0 | 0 | 64 | K | 1 | ROZPOCET | 0 | 0 | 0 | 0 | 0 | 1 | 0 | 64 | 209
| PP |  | Sádrokartonové opláštění 12x25cm podstropního vedení v drátěném žlabu z protipožárního sádrokartonu včetně servisních dvířek (20x20) 20cm od stropu a podlahy | [15 empty] | PP | 1
210 | M | Pol100 | Drobný mont.materiál | sada | 1 |  | 0 |  |  |  | základní |  |  | 0 | 0 | 0 | 0 | 256 | M | 1 | ROZPOCET | 0 | 0 | 0 | 0 | 0 | 1 | 0 | 64 | 890831881
| PP |  | Drobný mont.materiál | [15 empty] | PP | 1
211 | K | Pol105 | Projektová dokumentace skutečného stavu | sada | 1 |  | 0 |  |  |  | základní |  |  | 0 | 0 | 0 | 0 | 64 | K | 1 | ROZPOCET | 0 | 0 | 0 | 0 | 0 | 1 | 0 | 64 | 211
| PP |  | Projektová dokumentace skutečného stavu | [15 empty] | PP | 1
212 | K | Pol106 | Úprava kabelových rozvodů stávajícího systému EZS | h | 20 |  | 0 |  |  |  | základní |  |  | 0 | 0 | 0 | 0 | 64 | K | 1 | ROZPOCET | 0 | 0 | 0 | 0 | 0 | 1 | 0 | 64 | 212
| PP |  | Úprava kabelových rozvodů stávajícího systému EZS | [15 empty] | PP | 1
213 | K | Pol108 | Montážní práce - kabeláž a kabelové trasy vč.zásuvek | sada | 1 |  | 0 |  |  |  | základní |  |  | 0 | 0 | 0 | 0 | 64 | K | 1 | ROZPOCET | 0 | 0 | 0 | 0 | 0 | 1 | 0 | 64 | 213
| PP |  | Montážní práce - kabeláž a kabelové trasy vč.zásuvek | [15 empty] | PP | 1
| D | D16 | Dodávka kabelů a materiálu pro kabelové rozvody po budově část 1.NP RS 1.3 |  |  |  | 0 | [5 empty] | 0 |  | 0 |  | 0 | 3 | D | 0 | ROZPOCET | [6 empty] | 0
214 | M | Pol89 | Dvojzásuvka ABB v nestíněném provedení určená k montáži pod omítku, 2x RJ45 Cat.5e, UTP (White) | ks | 7 |  | 0 |  |  |  | základní |  |  | 0 | 0 | 0 | 0 | 256 | M | 1 | ROZPOCET | 0 | 0 | 0 | 0 | 0 | 1 | 0 | 64 | -2011824183
| PP |  | Dvojzásuvka ABB v nestíněném provedení určená k montáži pod omítku, 2x RJ45 Cat.5e, UTP (White) | [15 empty] | PP | 1
215 | M | Pol90 | Elekroinstalační krabice do zdi pr.68mm včetně zapuštění do zdi a začištění | ks | 7 |  | 0 |  |  |  | základní |  |  | 0 | 0 | 0 | 0 | 256 | M | 1 | ROZPOCET | 0 | 0 | 0 | 0 | 0 | 1 | 0 | 64 | 603563194
| PP |  | Elekroinstalační krabice do zdi pr.68mm včetně zapuštění do zdi a začištění | [15 empty] | PP | 1
216 | M | Pol91 | Kabel UTP cat. 5e | m | 525 |  | 0 |  |  |  | základní |  |  | 0 | 0 | 0 | 0 | 256 | M | 1 | ROZPOCET | 0 | 0 | 0 | 0 | 0 | 1 | 0 | 64 | -1715799277
| PP |  | Kabel UTP cat. 5e | [15 empty] | PP | 1
217 | M | Pol92 | Kabelový žlab drátěný 100/60 vč. spojek a závěsů | m | 20 |  | 0 |  |  |  | základní |  |  | 0 | 0 | 0 | 0 | 256 | M | 1 | ROZPOCET | 0 | 0 | 0 | 0 | 0 | 1 | 0 | 64 | 1495058362
| PP |  | Kabelový žlab drátěný 100/60 vč. spojek a závěsů | [15 empty] | PP | 1
218 | M | Pol93 | Kabelový žlab drátěný 200/60 | m | 25 |  | 0 |  |  |  | základní |  |  | 0 | 0 | 0 | 0 | 256 | M | 1 | ROZPOCET | 0 | 0 | 0 | 0 | 0 | 1 | 0 | 64 | 9455339
| PP |  | Kabelový žlab drátěný 200/60 | [15 empty] | PP | 1
219 | M | Pol94 | Parapetní kanál dutý PK 110X70 uložení k podlaze | m | 30 |  | 0 |  |  |  | základní |  |  | 0 | 0 | 0 | 0 | 256 | M | 1 | ROZPOCET | 0 | 0 | 0 | 0 | 0 | 1 | 0 | 64 | -1816798002
| PP |  | Parapetní kanál dutý PK 110X70 uložení k podlaze | [15 empty] | PP | 1
220 | M | Pol70 | Vysekání rýh ve zdi cihelné 3 x 3 cm | m | 40 |  | 0 |  |  |  | základní |  |  | 0 | 0 | 0 | 0 | 256 | M | 1 | ROZPOCET | 0 | 0 | 0 | 0 | 0 | 1 | 0 | 64 | 1024563195
| PP |  | Vysekání rýh ve zdi cihelné 3 x 3 cm | [15 empty] | PP | 1
221 | M | Pol95 | Elektroinstalční trubka do zdi ohebná PVC 16mm | m | 80 |  | 0 |  |  |  | základní |  |  | 0 | 0 | 0 | 0 | 256 | M | 1 | ROZPOCET | 0 | 0 | 0 | 0 | 0 | 1 | 0 | 64 | -1619537033
| PP |  | Elektroinstalční trubka do zdi ohebná PVC 16mm | [15 empty] | PP | 1
222 | M | Pol72 | Průraz zdivem v betonové zdi tloušťky 15 cm plochy do 0,025 m2 | ks | 8 |  | 0 |  |  |  | základní |  |  | 0 | 0 | 0 | 0 | 256 | M | 1 | ROZPOCET | 0 | 0 | 0 | 0 | 0 | 1 | 0 | 64 | -2042097669
| PP |  | Průraz zdivem v betonové zdi tloušťky 15 cm plochy do 0,025 m2 | [15 empty] | PP | 1
223 | M | Pol96 | Průraz zdivem v betonové zdi tloušťky 15 cm plochy do 0,25 m2 | ks | 4 |  | 0 |  |  |  | základní |  |  | 0 | 0 | 0 | 0 | 256 | M | 1 | ROZPOCET | 0 | 0 | 0 | 0 | 0 | 1 | 0 | 64 | 1532479036
| PP |  | Průraz zdivem v betonové zdi tloušťky 15 cm plochy do 0,25 m2 | [15 empty] | PP | 1
224 | M | Pol97 | protipožární ucpávky d= 120mm | ks | 8 |  | 0 |  |  |  | základní |  |  | 0 | 0 | 0 | 0 | 256 | M | 1 | ROZPOCET | 0 | 0 | 0 | 0 | 0 | 1 | 0 | 64 | 1188671412
| PP |  | protipožární ucpávky d= 120mm | [15 empty] | PP | 1
225 | K | Pol98 | Sádrokartonové opláštění 12x25cm stoupacího vedení v drátěném žlabu z protipožárního sádrokartonu včetně servisních dvířek (20x20) 20cm od stropu a podlahy | m | 5 |  | 0 |  |  |  | základní |  |  | 0 | 0 | 0 | 0 | 64 | K | 1 | ROZPOCET | 0 | 0 | 0 | 0 | 0 | 1 | 0 | 64 | 225
| PP |  | Sádrokartonové opláštění 12x25cm stoupacího vedení v drátěném žlabu z protipožárního sádrokartonu včetně servisních dvířek (20x20) 20cm od stropu a podlahy | [15 empty] | PP | 1
226 | K | Pol99 | Sádrokartonové opláštění 12x25cm podstropního vedení v drátěném žlabu z protipožárního sádrokartonu včetně servisních dvířek (20x20) 20cm od stropu a podlahy | m | 40 |  | 0 |  |  |  | základní |  |  | 0 | 0 | 0 | 0 | 64 | K | 1 | ROZPOCET | 0 | 0 | 0 | 0 | 0 | 1 | 0 | 64 | 226
| PP |  | Sádrokartonové opláštění 12x25cm podstropního vedení v drátěném žlabu z protipožárního sádrokartonu včetně servisních dvířek (20x20) 20cm od stropu a podlahy | [15 empty] | PP | 1
227 | M | Pol100 | Drobný mont.materiál | sada | 1 |  | 0 |  |  |  | základní |  |  | 0 | 0 | 0 | 0 | 256 | M | 1 | ROZPOCET | 0 | 0 | 0 | 0 | 0 | 1 | 0 | 64 | 1215503951
| PP |  | Drobný mont.materiál | [15 empty] | PP | 1
228 | K | Pol105 | Projektová dokumentace skutečného stavu | sada | 1 |  | 0 |  |  |  | základní |  |  | 0 | 0 | 0 | 0 | 64 | K | 1 | ROZPOCET | 0 | 0 | 0 | 0 | 0 | 1 | 0 | 64 | 228
| PP |  | Projektová dokumentace skutečného stavu | [15 empty] | PP | 1
229 | K | Pol106 | Úprava kabelových rozvodů stávajícího systému EZS | h | 20 |  | 0 |  |  |  | základní |  |  | 0 | 0 | 0 | 0 | 64 | K | 1 | ROZPOCET | 0 | 0 | 0 | 0 | 0 | 1 | 0 | 64 | 229
| PP |  | Úprava kabelových rozvodů stávajícího systému EZS | [15 empty] | PP | 1
230 | K | Pol109 | Montážní práce - kabeláž a kabelové trasy vč.zásuvek | sada | 1 |  | 0 |  |  |  | základní |  |  | 0 | 0 | 0 | 0 | 64 | K | 1 | ROZPOCET | 0 | 0 | 0 | 0 | 0 | 1 | 0 | 64 | 230
| PP |  | Montážní práce - kabeláž a kabelové trasy vč.zásuvek | [15 empty] | PP | 1
| D | D17 | Dodávka kabelů a materiálu pro kabelové rozvody po budově část 1.NP RS 1.2 |  |  |  | 0 | [5 empty] | 0 |  | 0 |  | 0 | 3 | D | 0 | ROZPOCET | [6 empty] | 0
231 | M | Pol89 | Dvojzásuvka ABB v nestíněném provedení určená k montáži pod omítku, 2x RJ45 Cat.5e, UTP (White) | ks | 14 |  | 0 |  |  |  | základní |  |  | 0 | 0 | 0 | 0 | 256 | M | 1 | ROZPOCET | 0 | 0 | 0 | 0 | 0 | 1 | 0 | 64 | 1555330188
| PP |  | Dvojzásuvka ABB v nestíněném provedení určená k montáži pod omítku, 2x RJ45 Cat.5e, UTP (White) | [15 empty] | PP | 1
232 | M | Pol90 | Elekroinstalační krabice do zdi pr.68mm včetně zapuštění do zdi a začištění | ks | 14 |  | 0 |  |  |  | základní |  |  | 0 | 0 | 0 | 0 | 256 | M | 1 | ROZPOCET | 0 | 0 | 0 | 0 | 0 | 1 | 0 | 64 | 1862225868
| PP |  | Elekroinstalační krabice do zdi pr.68mm včetně zapuštění do zdi a začištění | [15 empty] | PP | 1
233 | M | Pol91 | Kabel UTP cat. 5e | m | 1050 |  | 0 |  |  |  | základní |  |  | 0 | 0 | 0 | 0 | 256 | M | 1 | ROZPOCET | 0 | 0 | 0 | 0 | 0 | 1 | 0 | 64 | 1849319535
| PP |  | Kabel UTP cat. 5e | [15 empty] | PP | 1
234 | M | Pol92 | Kabelový žlab drátěný 100/60 vč. spojek a závěsů | m | 35 |  | 0 |  |  |  | základní |  |  | 0 | 0 | 0 | 0 | 256 | M | 1 | ROZPOCET | 0 | 0 | 0 | 0 | 0 | 1 | 0 | 64 | -615324939
| PP |  | Kabelový žlab drátěný 100/60 vč. spojek a závěsů | [15 empty] | PP | 1
235 | M | Pol93 | Kabelový žlab drátěný 200/60 | m | 10 |  | 0 |  |  |  | základní |  |  | 0 | 0 | 0 | 0 | 256 | M | 1 | ROZPOCET | 0 | 0 | 0 | 0 | 0 | 1 | 0 | 64 | -95670162
| PP |  | Kabelový žlab drátěný 200/60 | [15 empty] | PP | 1
236 | M | Pol94 | Parapetní kanál dutý PK 110X70 uložení k podlaze | m | 30 |  | 0 |  |  |  | základní |  |  | 0 | 0 | 0 | 0 | 256 | M | 1 | ROZPOCET | 0 | 0 | 0 | 0 | 0 | 1 | 0 | 64 | -1924617593
| PP |  | Parapetní kanál dutý PK 110X70 uložení k podlaze | [15 empty] | PP | 1
237 | M | Pol70 | Vysekání rýh ve zdi cihelné 3 x 3 cm | m | 60 |  | 0 |  |  |  | základní |  |  | 0 | 0 | 0 | 0 | 256 | M | 1 | ROZPOCET | 0 | 0 | 0 | 0 | 0 | 1 | 0 | 64 | 1986583155
| PP |  | Vysekání rýh ve zdi cihelné 3 x 3 cm | [15 empty] | PP | 1
238 | M | Pol95 | Elektroinstalční trubka do zdi ohebná PVC 16mm | m | 120 |  | 0 |  |  |  | základní |  |  | 0 | 0 | 0 | 0 | 256 | M | 1 | ROZPOCET | 0 | 0 | 0 | 0 | 0 | 1 | 0 | 64 | 1196891432
| PP |  | Elektroinstalční trubka do zdi ohebná PVC 16mm | [15 empty] | PP | 1
239 | M | Pol72 | Průraz zdivem v betonové zdi tloušťky 15 cm plochy do 0,025 m2 | ks | 8 |  | 0 |  |  |  | základní |  |  | 0 | 0 | 0 | 0 | 256 | M | 1 | ROZPOCET | 0 | 0 | 0 | 0 | 0 | 1 | 0 | 64 | -1790347943
| PP |  | Průraz zdivem v betonové zdi tloušťky 15 cm plochy do 0,025 m2 | [15 empty] | PP | 1
240 | M | Pol96 | Průraz zdivem v betonové zdi tloušťky 15 cm plochy do 0,25 m2 | ks | 4 |  | 0 |  |  |  | základní |  |  | 0 | 0 | 0 | 0 | 256 | M | 1 | ROZPOCET | 0 | 0 | 0 | 0 | 0 | 1 | 0 | 64 | -756194866
| PP |  | Průraz zdivem v betonové zdi tloušťky 15 cm plochy do 0,25 m2 | [15 empty] | PP | 1
241 | M | Pol97 | protipožární ucpávky d= 120mm | ks | 8 |  | 0 |  |  |  | základní |  |  | 0 | 0 | 0 | 0 | 256 | M | 1 | ROZPOCET | 0 | 0 | 0 | 0 | 0 | 1 | 0 | 64 | -1998279050
| PP |  | protipožární ucpávky d= 120mm | [15 empty] | PP | 1
242 | K | Pol98 | Sádrokartonové opláštění 12x25cm stoupacího vedení v drátěném žlabu z protipožárního sádrokartonu včetně servisních dvířek (20x20) 20cm od stropu a podlahy | m | 5 |  | 0 |  |  |  | základní |  |  | 0 | 0 | 0 | 0 | 64 | K | 1 | ROZPOCET | 0 | 0 | 0 | 0 | 0 | 1 | 0 | 64 | 242
| PP |  | Sádrokartonové opláštění 12x25cm stoupacího vedení v drátěném žlabu z protipožárního sádrokartonu včetně servisních dvířek (20x20) 20cm od stropu a podlahy | [15 empty] | PP | 1
243 | K | Pol99 | Sádrokartonové opláštění 12x25cm podstropního vedení v drátěném žlabu z protipožárního sádrokartonu včetně servisních dvířek (20x20) 20cm od stropu a podlahy | m | 35 |  | 0 |  |  |  | základní |  |  | 0 | 0 | 0 | 0 | 64 | K | 1 | ROZPOCET | 0 | 0 | 0 | 0 | 0 | 1 | 0 | 64 | 243
| PP |  | Sádrokartonové opláštění 12x25cm podstropního vedení v drátěném žlabu z protipožárního sádrokartonu včetně servisních dvířek (20x20) 20cm od stropu a podlahy | [15 empty] | PP | 1
244 | M | Pol100 | Drobný mont.materiál | sada | 1 |  | 0 |  |  |  | základní |  |  | 0 | 0 | 0 | 0 | 256 | M | 1 | ROZPOCET | 0 | 0 | 0 | 0 | 0 | 1 | 0 | 64 | -497628554
| PP |  | Drobný mont.materiál | [15 empty] | PP | 1
245 | K | Pol105 | Projektová dokumentace skutečného stavu | sada | 1 |  | 0 |  |  |  | základní |  |  | 0 | 0 | 0 | 0 | 64 | K | 1 | ROZPOCET | 0 | 0 | 0 | 0 | 0 | 1 | 0 | 64 | 245
| PP |  | Projektová dokumentace skutečného stavu | [15 empty] | PP | 1
246 | K | Pol106 | Úprava kabelových rozvodů stávajícího systému EZS | h | 20 |  | 0 |  |  |  | základní |  |  | 0 | 0 | 0 | 0 | 64 | K | 1 | ROZPOCET | 0 | 0 | 0 | 0 | 0 | 1 | 0 | 64 | 246
| PP |  | Úprava kabelových rozvodů stávajícího systému EZS | [15 empty] | PP | 1
247 | K | Pol110 | Montážní práce - kabeláž a kabelové trasy vč.zásuvek | sada | 1 |  | 0 |  |  |  | základní |  |  | 0 | 0 | 0 | 0 | 64 | K | 1 | ROZPOCET | 0 | 0 | 0 | 0 | 0 | 1 | 0 | 64 | 247
| PP |  | Montážní práce - kabeláž a kabelové trasy vč.zásuvek | [15 empty] | PP | 1
| D | D18 | Dodávka kabelů a materiálu pro kabelové rozvody po budově část 2.NP RS 2.4 |  |  |  | 0 | [5 empty] | 0 |  | 0 |  | 0 | 3 | D | 0 | ROZPOCET | [6 empty] | 0
248 | M | Pol89 | Dvojzásuvka ABB v nestíněném provedení určená k montáži pod omítku, 2x RJ45 Cat.5e, UTP (White) | ks | 14 |  | 0 |  |  |  | základní |  |  | 0 | 0 | 0 | 0 | 256 | M | 1 | ROZPOCET | 0 | 0 | 0 | 0 | 0 | 1 | 0 | 64 | 859898685
| PP |  | Dvojzásuvka ABB v nestíněném provedení určená k montáži pod omítku, 2x RJ45 Cat.5e, UTP (White) | [15 empty] | PP | 1
249 | M | Pol90 | Elekroinstalační krabice do zdi pr.68mm včetně zapuštění do zdi a začištění | ks | 14 |  | 0 |  |  |  | základní |  |  | 0 | 0 | 0 | 0 | 256 | M | 1 | ROZPOCET | 0 | 0 | 0 | 0 | 0 | 1 | 0 | 64 | 2096775581
| PP |  | Elekroinstalační krabice do zdi pr.68mm včetně zapuštění do zdi a začištění | [15 empty] | PP | 1
250 | M | Pol91 | Kabel UTP cat. 5e | m | 1190 |  | 0 |  |  |  | základní |  |  | 0 | 0 | 0 | 0 | 256 | M | 1 | ROZPOCET | 0 | 0 | 0 | 0 | 0 | 1 | 0 | 64 | -1892780395
| PP |  | Kabel UTP cat. 5e | [15 empty] | PP | 1
251 | M | Pol92 | Kabelový žlab drátěný 100/60 vč. spojek a závěsů | m | 20 |  | 0 |  |  |  | základní |  |  | 0 | 0 | 0 | 0 | 256 | M | 1 | ROZPOCET | 0 | 0 | 0 | 0 | 0 | 1 | 0 | 64 | 1853921952
| PP |  | Kabelový žlab drátěný 100/60 vč. spojek a závěsů | [15 empty] | PP | 1
252 | M | Pol93 | Kabelový žlab drátěný 200/60 | m | 5 |  | 0 |  |  |  | základní |  |  | 0 | 0 | 0 | 0 | 256 | M | 1 | ROZPOCET | 0 | 0 | 0 | 0 | 0 | 1 | 0 | 64 | 1665334021
| PP |  | Kabelový žlab drátěný 200/60 | [15 empty] | PP | 1
253 | M | Pol94 | Parapetní kanál dutý PK 110X70 uložení k podlaze | m | 30 |  | 0 |  |  |  | základní |  |  | 0 | 0 | 0 | 0 | 256 | M | 1 | ROZPOCET | 0 | 0 | 0 | 0 | 0 | 1 | 0 | 64 | 2146086258
| PP |  | Parapetní kanál dutý PK 110X70 uložení k podlaze | [15 empty] | PP | 1
254 | M | Pol70 | Vysekání rýh ve zdi cihelné 3 x 3 cm | m | 60 |  | 0 |  |  |  | základní |  |  | 0 | 0 | 0 | 0 | 256 | M | 1 | ROZPOCET | 0 | 0 | 0 | 0 | 0 | 1 | 0 | 64 | -1763291986
| PP |  | Vysekání rýh ve zdi cihelné 3 x 3 cm | [15 empty] | PP | 1
255 | M | Pol95 | Elektroinstalční trubka do zdi ohebná PVC 16mm | m | 120 |  | 0 |  |  |  | základní |  |  | 0 | 0 | 0 | 0 | 256 | M | 1 | ROZPOCET | 0 | 0 | 0 | 0 | 0 | 1 | 0 | 64 | 86660382
| PP |  | Elektroinstalční trubka do zdi ohebná PVC 16mm | [15 empty] | PP | 1
256 | M | Pol72 | Průraz zdivem v betonové zdi tloušťky 15 cm plochy do 0,025 m2 | ks | 10 |  | 0 |  |  |  | základní |  |  | 0 | 0 | 0 | 0 | 256 | M | 1 | ROZPOCET | 0 | 0 | 0 | 0 | 0 | 1 | 0 | 64 | -943635029
| PP |  | Průraz zdivem v betonové zdi tloušťky 15 cm plochy do 0,025 m2 | [15 empty] | PP | 1
257 | M | Pol96 | Průraz zdivem v betonové zdi tloušťky 15 cm plochy do 0,25 m2 | ks | 4 |  | 0 |  |  |  | základní |  |  | 0 | 0 | 0 | 0 | 256 | M | 1 | ROZPOCET | 0 | 0 | 0 | 0 | 0 | 1 | 0 | 64 | 207298298
| PP |  | Průraz zdivem v betonové zdi tloušťky 15 cm plochy do 0,25 m2 | [15 empty] | PP | 1
258 | M | Pol97 | protipožární ucpávky d= 120mm | ks | 10 |  | 0 |  |  |  | základní |  |  | 0 | 0 | 0 | 0 | 256 | M | 1 | ROZPOCET | 0 | 0 | 0 | 0 | 0 | 1 | 0 | 64 | -2105100606
| PP |  | protipožární ucpávky d= 120mm | [15 empty] | PP | 1
259 | K | Pol98 | Sádrokartonové opláštění 12x25cm stoupacího vedení v drátěném žlabu z protipožárního sádrokartonu včetně servisních dvířek (20x20) 20cm od stropu a podlahy | m | 5 |  | 0 |  |  |  | základní |  |  | 0 | 0 | 0 | 0 | 64 | K | 1 | ROZPOCET | 0 | 0 | 0 | 0 | 0 | 1 | 0 | 64 | 259
| PP |  | Sádrokartonové opláštění 12x25cm stoupacího vedení v drátěném žlabu z protipožárního sádrokartonu včetně servisních dvířek (20x20) 20cm od stropu a podlahy | [15 empty] | PP | 1
260 | K | Pol99 | Sádrokartonové opláštění 12x25cm podstropního vedení v drátěném žlabu z protipožárního sádrokartonu včetně servisních dvířek (20x20) 20cm od stropu a podlahy | m | 20 |  | 0 |  |  |  | základní |  |  | 0 | 0 | 0 | 0 | 64 | K | 1 | ROZPOCET | 0 | 0 | 0 | 0 | 0 | 1 | 0 | 64 | 260
| PP |  | Sádrokartonové opláštění 12x25cm podstropního vedení v drátěném žlabu z protipožárního sádrokartonu včetně servisních dvířek (20x20) 20cm od stropu a podlahy | [15 empty] | PP | 1
261 | M | Pol100 | Drobný mont.materiál | sada | 1 |  | 0 |  |  |  | základní |  |  | 0 | 0 | 0 | 0 | 256 | M | 1 | ROZPOCET | 0 | 0 | 0 | 0 | 0 | 1 | 0 | 64 | -781720998
| PP |  | Drobný mont.materiál | [15 empty] | PP | 1
262 | K | Pol105 | Projektová dokumentace skutečného stavu | sada | 1 |  | 0 |  |  |  | základní |  |  | 0 | 0 | 0 | 0 | 64 | K | 1 | ROZPOCET | 0 | 0 | 0 | 0 | 0 | 1 | 0 | 64 | 262
| PP |  | Projektová dokumentace skutečného stavu | [15 empty] | PP | 1
263 | K | Pol106 | Úprava kabelových rozvodů stávajícího systému EZS | h | 20 |  | 0 |  |  |  | základní |  |  | 0 | 0 | 0 | 0 | 64 | K | 1 | ROZPOCET | 0 | 0 | 0 | 0 | 0 | 1 | 0 | 64 | 263
| PP |  | Úprava kabelových rozvodů stávajícího systému EZS | [15 empty] | PP | 1
264 | K | Pol111 | Montážní práce - kabeláž a kabelové trasy vč.zásuvek | sada | 1 |  | 0 |  |  |  | základní |  |  | 0 | 0 | 0 | 0 | 64 | K | 1 | ROZPOCET | 0 | 0 | 0 | 0 | 0 | 1 | 0 | 64 | 264
| PP |  | Montážní práce - kabeláž a kabelové trasy vč.zásuvek | [15 empty] | PP | 1
| D | D19 | Dodávka kabelů a materiálu pro kabelové rozvody po budově část 2.NP RS 2.3 |  |  |  | 0 | [5 empty] | 0 |  | 0 |  | 0 | 3 | D | 0 | ROZPOCET | [6 empty] | 0
265 | M | Pol89 | Dvojzásuvka ABB v nestíněném provedení určená k montáži pod omítku, 2x RJ45 Cat.5e, UTP (White) | ks | 19 |  | 0 |  |  |  | základní |  |  | 0 | 0 | 0 | 0 | 256 | M | 1 | ROZPOCET | 0 | 0 | 0 | 0 | 0 | 1 | 0 | 64 | -270035948
| PP |  | Dvojzásuvka ABB v nestíněném provedení určená k montáži pod omítku, 2x RJ45 Cat.5e, UTP (White) | [15 empty] | PP | 1
266 | M | Pol90 | Elekroinstalační krabice do zdi pr.68mm včetně zapuštění do zdi a začištění | ks | 19 |  | 0 |  |  |  | základní |  |  | 0 | 0 | 0 | 0 | 256 | M | 1 | ROZPOCET | 0 | 0 | 0 | 0 | 0 | 1 | 0 | 64 | -681675246
| PP |  | Elekroinstalační krabice do zdi pr.68mm včetně zapuštění do zdi a začištění | [15 empty] | PP | 1
267 | M | Pol91 | Kabel UTP cat. 5e | m | 1520 |  | 0 |  |  |  | základní |  |  | 0 | 0 | 0 | 0 | 256 | M | 1 | ROZPOCET | 0 | 0 | 0 | 0 | 0 | 1 | 0 | 64 | 1200345781
| PP |  | Kabel UTP cat. 5e | [15 empty] | PP | 1
268 | M | Pol92 | Kabelový žlab drátěný 100/60 vč. spojek a závěsů | m | 40 |  | 0 |  |  |  | základní |  |  | 0 | 0 | 0 | 0 | 256 | M | 1 | ROZPOCET | 0 | 0 | 0 | 0 | 0 | 1 | 0 | 64 | 1790277135
| PP |  | Kabelový žlab drátěný 100/60 vč. spojek a závěsů | [15 empty] | PP | 1
269 | M | Pol93 | Kabelový žlab drátěný 200/60 | m | 20 |  | 0 |  |  |  | základní |  |  | 0 | 0 | 0 | 0 | 256 | M | 1 | ROZPOCET | 0 | 0 | 0 | 0 | 0 | 1 | 0 | 64 | 103072952
| PP |  | Kabelový žlab drátěný 200/60 | [15 empty] | PP | 1
270 | M | Pol94 | Parapetní kanál dutý PK 110X70 uložení k podlaze | m | 55 |  | 0 |  |  |  | základní |  |  | 0 | 0 | 0 | 0 | 256 | M | 1 | ROZPOCET | 0 | 0 | 0 | 0 | 0 | 1 | 0 | 64 | 104538909
| PP |  | Parapetní kanál dutý PK 110X70 uložení k podlaze | [15 empty] | PP | 1
271 | M | Pol70 | Vysekání rýh ve zdi cihelné 3 x 3 cm | m | 70 |  | 0 |  |  |  | základní |  |  | 0 | 0 | 0 | 0 | 256 | M | 1 | ROZPOCET | 0 | 0 | 0 | 0 | 0 | 1 | 0 | 64 | -1716602074
| PP |  | Vysekání rýh ve zdi cihelné 3 x 3 cm | [15 empty] | PP | 1
272 | M | Pol95 | Elektroinstalční trubka do zdi ohebná PVC 16mm | m | 140 |  | 0 |  |  |  | základní |  |  | 0 | 0 | 0 | 0 | 256 | M | 1 | ROZPOCET | 0 | 0 | 0 | 0 | 0 | 1 | 0 | 64 | -1797622253
| PP |  | Elektroinstalční trubka do zdi ohebná PVC 16mm | [15 empty] | PP | 1
273 | M | Pol72 | Průraz zdivem v betonové zdi tloušťky 15 cm plochy do 0,025 m2 | ks | 10 |  | 0 |  |  |  | základní |  |  | 0 | 0 | 0 | 0 | 256 | M | 1 | ROZPOCET | 0 | 0 | 0 | 0 | 0 | 1 | 0 | 64 | 1529117571
| PP |  | Průraz zdivem v betonové zdi tloušťky 15 cm plochy do 0,025 m2 | [15 empty] | PP | 1
274 | M | Pol96 | Průraz zdivem v betonové zdi tloušťky 15 cm plochy do 0,25 m2 | ks | 4 |  | 0 |  |  |  | základní |  |  | 0 | 0 | 0 | 0 | 256 | M | 1 | ROZPOCET | 0 | 0 | 0 | 0 | 0 | 1 | 0 | 64 | -1051187030
| PP |  | Průraz zdivem v betonové zdi tloušťky 15 cm plochy do 0,25 m2 | [15 empty] | PP | 1
275 | M | Pol97 | protipožární ucpávky d= 120mm | ks | 10 |  | 0 |  |  |  | základní |  |  | 0 | 0 | 0 | 0 | 256 | M | 1 | ROZPOCET | 0 | 0 | 0 | 0 | 0 | 1 | 0 | 64 | -1194836892
| PP |  | protipožární ucpávky d= 120mm | [15 empty] | PP | 1
276 | K | Pol98 | Sádrokartonové opláštění 12x25cm stoupacího vedení v drátěném žlabu z protipožárního sádrokartonu včetně servisních dvířek (20x20) 20cm od stropu a podlahy | m | 5 |  | 0 |  |  |  | základní |  |  | 0 | 0 | 0 | 0 | 64 | K | 1 | ROZPOCET | 0 | 0 | 0 | 0 | 0 | 1 | 0 | 64 | 276
| PP |  | Sádrokartonové opláštění 12x25cm stoupacího vedení v drátěném žlabu z protipožárního sádrokartonu včetně servisních dvířek (20x20) 20cm od stropu a podlahy | [15 empty] | PP | 1
277 | K | Pol99 | Sádrokartonové opláštění 12x25cm podstropního vedení v drátěném žlabu z protipožárního sádrokartonu včetně servisních dvířek (20x20) 20cm od stropu a podlahy | m | 55 |  | 0 |  |  |  | základní |  |  | 0 | 0 | 0 | 0 | 64 | K | 1 | ROZPOCET | 0 | 0 | 0 | 0 | 0 | 1 | 0 | 64 | 277
| PP |  | Sádrokartonové opláštění 12x25cm podstropního vedení v drátěném žlabu z protipožárního sádrokartonu včetně servisních dvířek (20x20) 20cm od stropu a podlahy | [15 empty] | PP | 1
278 | M | Pol100 | Drobný mont.materiál | sada | 1 |  | 0 |  |  |  | základní |  |  | 0 | 0 | 0 | 0 | 256 | M | 1 | ROZPOCET | 0 | 0 | 0 | 0 | 0 | 1 | 0 | 64 | 1078633312
| PP |  | Drobný mont.materiál | [15 empty] | PP | 1
279 | K | Pol105 | Projektová dokumentace skutečného stavu | sada | 1 |  | 0 |  |  |  | základní |  |  | 0 | 0 | 0 | 0 | 64 | K | 1 | ROZPOCET | 0 | 0 | 0 | 0 | 0 | 1 | 0 | 64 | 279
| PP |  | Projektová dokumentace skutečného stavu | [15 empty] | PP | 1
280 | K | Pol106 | Úprava kabelových rozvodů stávajícího systému EZS | h | 20 |  | 0 |  |  |  | základní |  |  | 0 | 0 | 0 | 0 | 64 | K | 1 | ROZPOCET | 0 | 0 | 0 | 0 | 0 | 1 | 0 | 64 | 280
| PP |  | Úprava kabelových rozvodů stávajícího systému EZS | [15 empty] | PP | 1
281 | K | Pol112 | Montážní práce - kabeláž a kabelové trasy vč.zásuvek | sada | 1 |  | 0 |  |  |  | základní |  |  | 0 | 0 | 0 | 0 | 64 | K | 1 | ROZPOCET | 0 | 0 | 0 | 0 | 0 | 1 | 0 | 64 | 281
| PP |  | Montážní práce - kabeláž a kabelové trasy vč.zásuvek | [15 empty] | PP | 1
| D | D20 | Dodávka kabelů a materiálu pro kabelové rozvody po budově část 2.NP RS 2.1 |  |  |  | 0 | [5 empty] | 0 |  | 0 |  | 0 | 3 | D | 0 | ROZPOCET | [6 empty] | 0
282 | M | Pol89 | Dvojzásuvka ABB v nestíněném provedení určená k montáži pod omítku, 2x RJ45 Cat.5e, UTP (White) | ks | 16 |  | 0 |  |  |  | základní |  |  | 0 | 0 | 0 | 0 | 256 | M | 1 | ROZPOCET | 0 | 0 | 0 | 0 | 0 | 1 | 0 | 64 | 516130985
| PP |  | Dvojzásuvka ABB v nestíněném provedení určená k montáži pod omítku, 2x RJ45 Cat.5e, UTP (White) | [15 empty] | PP | 1
283 | M | Pol90 | Elekroinstalační krabice do zdi pr.68mm včetně zapuštění do zdi a začištění | ks | 16 |  | 0 |  |  |  | základní |  |  | 0 | 0 | 0 | 0 | 256 | M | 1 | ROZPOCET | 0 | 0 | 0 | 0 | 0 | 1 | 0 | 64 | 749664459
| PP |  | Elekroinstalační krabice do zdi pr.68mm včetně zapuštění do zdi a začištění | [15 empty] | PP | 1
284 | M | Pol91 | Kabel UTP cat. 5e | m | 1200 |  | 0 |  |  |  | základní |  |  | 0 | 0 | 0 | 0 | 256 | M | 1 | ROZPOCET | 0 | 0 | 0 | 0 | 0 | 1 | 0 | 64 | -266303145
| PP |  | Kabel UTP cat. 5e | [15 empty] | PP | 1
285 | M | Pol92 | Kabelový žlab drátěný 100/60 vč. spojek a závěsů | m | 30 |  | 0 |  |  |  | základní |  |  | 0 | 0 | 0 | 0 | 256 | M | 1 | ROZPOCET | 0 | 0 | 0 | 0 | 0 | 1 | 0 | 64 | -1564482787
| PP |  | Kabelový žlab drátěný 100/60 vč. spojek a závěsů | [15 empty] | PP | 1
286 | M | Pol93 | Kabelový žlab drátěný 200/60 | m | 5 |  | 0 |  |  |  | základní |  |  | 0 | 0 | 0 | 0 | 256 | M | 1 | ROZPOCET | 0 | 0 | 0 | 0 | 0 | 1 | 0 | 64 | 100999917
| PP |  | Kabelový žlab drátěný 200/60 | [15 empty] | PP | 1
287 | M | Pol94 | Parapetní kanál dutý PK 110X70 uložení k podlaze | m | 55 |  | 0 |  |  |  | základní |  |  | 0 | 0 | 0 | 0 | 256 | M | 1 | ROZPOCET | 0 | 0 | 0 | 0 | 0 | 1 | 0 | 64 | 1719542637
| PP |  | Parapetní kanál dutý PK 110X70 uložení k podlaze | [15 empty] | PP | 1
288 | M | Pol70 | Vysekání rýh ve zdi cihelné 3 x 3 cm | m | 50 |  | 0 |  |  |  | základní |  |  | 0 | 0 | 0 | 0 | 256 | M | 1 | ROZPOCET | 0 | 0 | 0 | 0 | 0 | 1 | 0 | 64 | -2008789496
| PP |  | Vysekání rýh ve zdi cihelné 3 x 3 cm | [15 empty] | PP | 1
289 | M | Pol95 | Elektroinstalční trubka do zdi ohebná PVC 16mm | m | 100 |  | 0 |  |  |  | základní |  |  | 0 | 0 | 0 | 0 | 256 | M | 1 | ROZPOCET | 0 | 0 | 0 | 0 | 0 | 1 | 0 | 64 | 1648824079
| PP |  | Elektroinstalční trubka do zdi ohebná PVC 16mm | [15 empty] | PP | 1
290 | M | Pol72 | Průraz zdivem v betonové zdi tloušťky 15 cm plochy do 0,025 m2 | ks | 10 |  | 0 |  |  |  | základní |  |  | 0 | 0 | 0 | 0 | 256 | M | 1 | ROZPOCET | 0 | 0 | 0 | 0 | 0 | 1 | 0 | 64 | -2083602013
| PP |  | Průraz zdivem v betonové zdi tloušťky 15 cm plochy do 0,025 m2 | [15 empty] | PP | 1
291 | M | Pol96 | Průraz zdivem v betonové zdi tloušťky 15 cm plochy do 0,25 m2 | ks | 4 |  | 0 |  |  |  | základní |  |  | 0 | 0 | 0 | 0 | 256 | M | 1 | ROZPOCET | 0 | 0 | 0 | 0 | 0 | 1 | 0 | 64 | -632821004
| PP |  | Průraz zdivem v betonové zdi tloušťky 15 cm plochy do 0,25 m2 | [15 empty] | PP | 1
292 | M | Pol97 | protipožární ucpávky d= 120mm | ks | 10 |  | 0 |  |  |  | základní |  |  | 0 | 0 | 0 | 0 | 256 | M | 1 | ROZPOCET | 0 | 0 | 0 | 0 | 0 | 1 | 0 | 64 | -697944553
| PP |  | protipožární ucpávky d= 120mm | [15 empty] | PP | 1
293 | K | Pol98 | Sádrokartonové opláštění 12x25cm stoupacího vedení v drátěném žlabu z protipožárního sádrokartonu včetně servisních dvířek (20x20) 20cm od stropu a podlahy | m | 5 |  | 0 |  |  |  | základní |  |  | 0 | 0 | 0 | 0 | 64 | K | 1 | ROZPOCET | 0 | 0 | 0 | 0 | 0 | 1 | 0 | 64 | 293
| PP |  | Sádrokartonové opláštění 12x25cm stoupacího vedení v drátěném žlabu z protipožárního sádrokartonu včetně servisních dvířek (20x20) 20cm od stropu a podlahy | [15 empty] | PP | 1
294 | K | Pol99 | Sádrokartonové opláštění 12x25cm podstropního vedení v drátěném žlabu z protipožárního sádrokartonu včetně servisních dvířek (20x20) 20cm od stropu a podlahy | m | 30 |  | 0 |  |  |  | základní |  |  | 0 | 0 | 0 | 0 | 64 | K | 1 | ROZPOCET | 0 | 0 | 0 | 0 | 0 | 1 | 0 | 64 | 294
| PP |  | Sádrokartonové opláštění 12x25cm podstropního vedení v drátěném žlabu z protipožárního sádrokartonu včetně servisních dvířek (20x20) 20cm od stropu a podlahy | [15 empty] | PP | 1
295 | M | Pol100 | Drobný mont.materiál | sada | 1 |  | 0 |  |  |  | základní |  |  | 0 | 0 | 0 | 0 | 256 | M | 1 | ROZPOCET | 0 | 0 | 0 | 0 | 0 | 1 | 0 | 64 | 1228409392
| PP |  | Drobný mont.materiál | [15 empty] | PP | 1
296 | K | Pol105 | Projektová dokumentace skutečného stavu | sada | 1 |  | 0 |  |  |  | základní |  |  | 0 | 0 | 0 | 0 | 64 | K | 1 | ROZPOCET | 0 | 0 | 0 | 0 | 0 | 1 | 0 | 64 | 296
| PP |  | Projektová dokumentace skutečného stavu | [15 empty] | PP | 1
297 | K | Pol106 | Úprava kabelových rozvodů stávajícího systému EZS | h | 20 |  | 0 |  |  |  | základní |  |  | 0 | 0 | 0 | 0 | 64 | K | 1 | ROZPOCET | 0 | 0 | 0 | 0 | 0 | 1 | 0 | 64 | 297
| PP |  | Úprava kabelových rozvodů stávajícího systému EZS | [15 empty] | PP | 1
298 | K | Pol113 | Montážní práce - kabeláž a kabelové trasy vč.zásuvek | sada | 1 |  | 0 |  |  |  | základní |  |  | 0 | 0 | 0 | 0 | 64 | K | 1 | ROZPOCET | 0 | 0 | 0 | 0 | 0 | 1 | 0 | 64 | 298
| PP |  | Montážní práce - kabeláž a kabelové trasy vč.zásuvek | [15 empty] | PP | 1
| D | D21 | Dodávka kabelů a materiálu pro kabelové rozvody po budově část 2.NP RS 2.2 |  |  |  | 0 | [5 empty] | 0 |  | 0 |  | 0 | 3 | D | 0 | ROZPOCET | [6 empty] | 0
299 | M | Pol89 | Dvojzásuvka ABB v nestíněném provedení určená k montáži pod omítku, 2x RJ45 Cat.5e, UTP (White) | ks | 12 |  | 0 |  |  |  | základní |  |  | 0 | 0 | 0 | 0 | 256 | M | 1 | ROZPOCET | 0 | 0 | 0 | 0 | 0 | 1 | 0 | 64 | 1789918414
| PP |  | Dvojzásuvka ABB v nestíněném provedení určená k montáži pod omítku, 2x RJ45 Cat.5e, UTP (White) | [15 empty] | PP | 1
300 | M | Pol90 | Elekroinstalační krabice do zdi pr.68mm včetně zapuštění do zdi a začištění | ks | 12 |  | 0 |  |  |  | základní |  |  | 0 | 0 | 0 | 0 | 256 | M | 1 | ROZPOCET | 0 | 0 | 0 | 0 | 0 | 1 | 0 | 64 | -494895833
| PP |  | Elekroinstalační krabice do zdi pr.68mm včetně zapuštění do zdi a začištění | [15 empty] | PP | 1
301 | M | Pol91 | Kabel UTP cat. 5e | m | 840 |  | 0 |  |  |  | základní |  |  | 0 | 0 | 0 | 0 | 256 | M | 1 | ROZPOCET | 0 | 0 | 0 | 0 | 0 | 1 | 0 | 64 | 1899976632
| PP |  | Kabel UTP cat. 5e | [15 empty] | PP | 1
302 | M | Pol92 | Kabelový žlab drátěný 100/60 vč. spojek a závěsů | m | 20 |  | 0 |  |  |  | základní |  |  | 0 | 0 | 0 | 0 | 256 | M | 1 | ROZPOCET | 0 | 0 | 0 | 0 | 0 | 1 | 0 | 64 | 1404659912
| PP |  | Kabelový žlab drátěný 100/60 vč. spojek a závěsů | [15 empty] | PP | 1
303 | M | Pol93 | Kabelový žlab drátěný 200/60 | m | 5 |  | 0 |  |  |  | základní |  |  | 0 | 0 | 0 | 0 | 256 | M | 1 | ROZPOCET | 0 | 0 | 0 | 0 | 0 | 1 | 0 | 64 | 1912757655
| PP |  | Kabelový žlab drátěný 200/60 | [15 empty] | PP | 1
304 | M | Pol94 | Parapetní kanál dutý PK 110X70 uložení k podlaze | m | 30 |  | 0 |  |  |  | základní |  |  | 0 | 0 | 0 | 0 | 256 | M | 1 | ROZPOCET | 0 | 0 | 0 | 0 | 0 | 1 | 0 | 64 | 883637768
| PP |  | Parapetní kanál dutý PK 110X70 uložení k podlaze | [15 empty] | PP | 1
305 | M | Pol70 | Vysekání rýh ve zdi cihelné 3 x 3 cm | m | 50 |  | 0 |  |  |  | základní |  |  | 0 | 0 | 0 | 0 | 256 | M | 1 | ROZPOCET | 0 | 0 | 0 | 0 | 0 | 1 | 0 | 64 | 1675743740
| PP |  | Vysekání rýh ve zdi cihelné 3 x 3 cm | [15 empty] | PP | 1
306 | M | Pol95 | Elektroinstalční trubka do zdi ohebná PVC 16mm | m | 100 |  | 0 |  |  |  | základní |  |  | 0 | 0 | 0 | 0 | 256 | M | 1 | ROZPOCET | 0 | 0 | 0 | 0 | 0 | 1 | 0 | 64 | 574497763
| PP |  | Elektroinstalční trubka do zdi ohebná PVC 16mm | [15 empty] | PP | 1
307 | M | Pol72 | Průraz zdivem v betonové zdi tloušťky 15 cm plochy do 0,025 m2 | ks | 10 |  | 0 |  |  |  | základní |  |  | 0 | 0 | 0 | 0 | 256 | M | 1 | ROZPOCET | 0 | 0 | 0 | 0 | 0 | 1 | 0 | 64 | -1946877714
| PP |  | Průraz zdivem v betonové zdi tloušťky 15 cm plochy do 0,025 m2 | [15 empty] | PP | 1
308 | M | Pol96 | Průraz zdivem v betonové zdi tloušťky 15 cm plochy do 0,25 m2 | ks | 4 |  | 0 |  |  |  | základní |  |  | 0 | 0 | 0 | 0 | 256 | M | 1 | ROZPOCET | 0 | 0 | 0 | 0 | 0 | 1 | 0 | 64 | -1907376798
| PP |  | Průraz zdivem v betonové zdi tloušťky 15 cm plochy do 0,25 m2 | [15 empty] | PP | 1
309 | M | Pol97 | protipožární ucpávky d= 120mm | ks | 10 |  | 0 |  |  |  | základní |  |  | 0 | 0 | 0 | 0 | 256 | M | 1 | ROZPOCET | 0 | 0 | 0 | 0 | 0 | 1 | 0 | 64 | -1444145558
| PP |  | protipožární ucpávky d= 120mm | [15 empty] | PP | 1
310 | K | Pol98 | Sádrokartonové opláštění 12x25cm stoupacího vedení v drátěném žlabu z protipožárního sádrokartonu včetně servisních dvířek (20x20) 20cm od stropu a podlahy | m | 5 |  | 0 |  |  |  | základní |  |  | 0 | 0 | 0 | 0 | 64 | K | 1 | ROZPOCET | 0 | 0 | 0 | 0 | 0 | 1 | 0 | 64 | 310
| PP |  | Sádrokartonové opláštění 12x25cm stoupacího vedení v drátěném žlabu z protipožárního sádrokartonu včetně servisních dvířek (20x20) 20cm od stropu a podlahy | [15 empty] | PP | 1
311 | K | Pol99 | Sádrokartonové opláštění 12x25cm podstropního vedení v drátěném žlabu z protipožárního sádrokartonu včetně servisních dvířek (20x20) 20cm od stropu a podlahy | m | 30 |  | 0 |  |  |  | základní |  |  | 0 | 0 | 0 | 0 | 64 | K | 1 | ROZPOCET | 0 | 0 | 0 | 0 | 0 | 1 | 0 | 64 | 311
| PP |  | Sádrokartonové opláštění 12x25cm podstropního vedení v drátěném žlabu z protipožárního sádrokartonu včetně servisních dvířek (20x20) 20cm od stropu a podlahy | [15 empty] | PP | 1
312 | M | Pol100 | Drobný mont.materiál | sada | 1 |  | 0 |  |  |  | základní |  |  | 0 | 0 | 0 | 0 | 256 | M | 1 | ROZPOCET | 0 | 0 | 0 | 0 | 0 | 1 | 0 | 64 | -1793256430
| PP |  | Drobný mont.materiál | [15 empty] | PP | 1
313 | K | Pol105 | Projektová dokumentace skutečného stavu | sada | 1 |  | 0 |  |  |  | základní |  |  | 0 | 0 | 0 | 0 | 64 | K | 1 | ROZPOCET | 0 | 0 | 0 | 0 | 0 | 1 | 0 | 64 | 313
| PP |  | Projektová dokumentace skutečného stavu | [15 empty] | PP | 1
314 | K | Pol106 | Úprava kabelových rozvodů stávajícího systému EZS | h | 20 |  | 0 |  |  |  | základní |  |  | 0 | 0 | 0 | 0 | 64 | K | 1 | ROZPOCET | 0 | 0 | 0 | 0 | 0 | 1 | 0 | 64 | 314
| PP |  | Úprava kabelových rozvodů stávajícího systému EZS | [15 empty] | PP | 1
315 | K | Pol114 | Montážní práce - kabeláž a kabelové trasy vč.zásuvek | sada | 1 |  | 0 |  |  |  | základní |  |  | 0 | 0 | 0 | 0 | 64 | K | 1 | ROZPOCET | 0 | 0 | 0 | 0 | 0 | 1 | 0 | 64 | 315
| PP |  | Montážní práce - kabeláž a kabelové trasy vč.zásuvek | [15 empty] | PP | 1
| D | D22 | Dodávka kabelů a materiálu pro kabelové rozvody po budově část 3.NP RS 3.4 |  |  |  | 0 | [5 empty] | 0 |  | 0 |  | 0 | 3 | D | 0 | ROZPOCET | [6 empty] | 0
316 | M | Pol89 | Dvojzásuvka ABB v nestíněném provedení určená k montáži pod omítku, 2x RJ45 Cat.5e, UTP (White) | ks | 14 |  | 0 |  |  |  | základní |  |  | 0 | 0 | 0 | 0 | 256 | M | 1 | ROZPOCET | 0 | 0 | 0 | 0 | 0 | 1 | 0 | 64 | 781011012
| PP |  | Dvojzásuvka ABB v nestíněném provedení určená k montáži pod omítku, 2x RJ45 Cat.5e, UTP (White) | [15 empty] | PP | 1
317 | M | Pol90 | Elekroinstalační krabice do zdi pr.68mm včetně zapuštění do zdi a začištění | ks | 14 |  | 0 |  |  |  | základní |  |  | 0 | 0 | 0 | 0 | 256 | M | 1 | ROZPOCET | 0 | 0 | 0 | 0 | 0 | 1 | 0 | 64 | -1375831460
| PP |  | Elekroinstalační krabice do zdi pr.68mm včetně zapuštění do zdi a začištění | [15 empty] | PP | 1
318 | M | Pol91 | Kabel UTP cat. 5e | m | 1330 |  | 0 |  |  |  | základní |  |  | 0 | 0 | 0 | 0 | 256 | M | 1 | ROZPOCET | 0 | 0 | 0 | 0 | 0 | 1 | 0 | 64 | -194213860
| PP |  | Kabel UTP cat. 5e | [15 empty] | PP | 1
319 | M | Pol92 | Kabelový žlab drátěný 100/60 vč. spojek a závěsů | m | 20 |  | 0 |  |  |  | základní |  |  | 0 | 0 | 0 | 0 | 256 | M | 1 | ROZPOCET | 0 | 0 | 0 | 0 | 0 | 1 | 0 | 64 | -1520771715
| PP |  | Kabelový žlab drátěný 100/60 vč. spojek a závěsů | [15 empty] | PP | 1
320 | M | Pol93 | Kabelový žlab drátěný 200/60 | m | 5 |  | 0 |  |  |  | základní |  |  | 0 | 0 | 0 | 0 | 256 | M | 1 | ROZPOCET | 0 | 0 | 0 | 0 | 0 | 1 | 0 | 64 | 1219897849
| PP |  | Kabelový žlab drátěný 200/60 | [15 empty] | PP | 1
321 | M | Pol94 | Parapetní kanál dutý PK 110X70 uložení k podlaze | m | 40 |  | 0 |  |  |  | základní |  |  | 0 | 0 | 0 | 0 | 256 | M | 1 | ROZPOCET | 0 | 0 | 0 | 0 | 0 | 1 | 0 | 64 | 1693065081
| PP |  | Parapetní kanál dutý PK 110X70 uložení k podlaze | [15 empty] | PP | 1
322 | M | Pol70 | Vysekání rýh ve zdi cihelné 3 x 3 cm | m | 80 |  | 0 |  |  |  | základní |  |  | 0 | 0 | 0 | 0 | 256 | M | 1 | ROZPOCET | 0 | 0 | 0 | 0 | 0 | 1 | 0 | 64 | -1014368486
| PP |  | Vysekání rýh ve zdi cihelné 3 x 3 cm | [15 empty] | PP | 1
323 | M | Pol95 | Elektroinstalční trubka do zdi ohebná PVC 16mm | m | 160 |  | 0 |  |  |  | základní |  |  | 0 | 0 | 0 | 0 | 256 | M | 1 | ROZPOCET | 0 | 0 | 0 | 0 | 0 | 1 | 0 | 64 | -903547420
| PP |  | Elektroinstalční trubka do zdi ohebná PVC 16mm | [15 empty] | PP | 1
324 | M | Pol72 | Průraz zdivem v betonové zdi tloušťky 15 cm plochy do 0,025 m2 | ks | 10 |  | 0 |  |  |  | základní |  |  | 0 | 0 | 0 | 0 | 256 | M | 1 | ROZPOCET | 0 | 0 | 0 | 0 | 0 | 1 | 0 | 64 | 130872034
| PP |  | Průraz zdivem v betonové zdi tloušťky 15 cm plochy do 0,025 m2 | [15 empty] | PP | 1
325 | M | Pol96 | Průraz zdivem v betonové zdi tloušťky 15 cm plochy do 0,25 m2 | ks | 4 |  | 0 |  |  |  | základní |  |  | 0 | 0 | 0 | 0 | 256 | M | 1 | ROZPOCET | 0 | 0 | 0 | 0 | 0 | 1 | 0 | 64 | 609407666
| PP |  | Průraz zdivem v betonové zdi tloušťky 15 cm plochy do 0,25 m2 | [15 empty] | PP | 1
326 | M | Pol97 | protipožární ucpávky d= 120mm | ks | 10 |  | 0 |  |  |  | základní |  |  | 0 | 0 | 0 | 0 | 256 | M | 1 | ROZPOCET | 0 | 0 | 0 | 0 | 0 | 1 | 0 | 64 | -521457755
| PP |  | protipožární ucpávky d= 120mm | [15 empty] | PP | 1
327 | K | Pol98 | Sádrokartonové opláštění 12x25cm stoupacího vedení v drátěném žlabu z protipožárního sádrokartonu včetně servisních dvířek (20x20) 20cm od stropu a podlahy | m | 5 |  | 0 |  |  |  | základní |  |  | 0 | 0 | 0 | 0 | 64 | K | 1 | ROZPOCET | 0 | 0 | 0 | 0 | 0 | 1 | 0 | 64 | 327
| PP |  | Sádrokartonové opláštění 12x25cm stoupacího vedení v drátěném žlabu z protipožárního sádrokartonu včetně servisních dvířek (20x20) 20cm od stropu a podlahy | [15 empty] | PP | 1
328 | K | Pol99 | Sádrokartonové opláštění 12x25cm podstropního vedení v drátěném žlabu z protipožárního sádrokartonu včetně servisních dvířek (20x20) 20cm od stropu a podlahy | m | 20 |  | 0 |  |  |  | základní |  |  | 0 | 0 | 0 | 0 | 64 | K | 1 | ROZPOCET | 0 | 0 | 0 | 0 | 0 | 1 | 0 | 64 | 328
| PP |  | Sádrokartonové opláštění 12x25cm podstropního vedení v drátěném žlabu z protipožárního sádrokartonu včetně servisních dvířek (20x20) 20cm od stropu a podlahy | [15 empty] | PP | 1
329 | M | Pol100 | Drobný mont.materiál | sada | 1 |  | 0 |  |  |  | základní |  |  | 0 | 0 | 0 | 0 | 256 | M | 1 | ROZPOCET | 0 | 0 | 0 | 0 | 0 | 1 | 0 | 64 | 527365696
| PP |  | Drobný mont.materiál | [15 empty] | PP | 1
330 | K | Pol105 | Projektová dokumentace skutečného stavu | sada | 1 |  | 0 |  |  |  | základní |  |  | 0 | 0 | 0 | 0 | 64 | K | 1 | ROZPOCET | 0 | 0 | 0 | 0 | 0 | 1 | 0 | 64 | 330
| PP |  | Projektová dokumentace skutečného stavu | [15 empty] | PP | 1
331 | K | Pol106 | Úprava kabelových rozvodů stávajícího systému EZS | h | 20 |  | 0 |  |  |  | základní |  |  | 0 | 0 | 0 | 0 | 64 | K | 1 | ROZPOCET | 0 | 0 | 0 | 0 | 0 | 1 | 0 | 64 | 331
| PP |  | Úprava kabelových rozvodů stávajícího systému EZS | [15 empty] | PP | 1
332 | K | Pol115 | Montážní práce - kabeláž a kabelové trasy vč.zásuvek | sada | 1 |  | 0 |  |  |  | základní |  |  | 0 | 0 | 0 | 0 | 64 | K | 1 | ROZPOCET | 0 | 0 | 0 | 0 | 0 | 1 | 0 | 64 | 332
| PP |  | Montážní práce - kabeláž a kabelové trasy vč.zásuvek | [15 empty] | PP | 1
| D | D23 | Dodávka kabelů a materiálu pro kabelové rozvody po budově část 3.NP RS 3.3 |  |  |  | 0 | [5 empty] | 0 |  | 0 |  | 0 | 3 | D | 0 | ROZPOCET | [6 empty] | 0
333 | M | Pol89 | Dvojzásuvka ABB v nestíněném provedení určená k montáži pod omítku, 2x RJ45 Cat.5e, UTP (White) | ks | 22 |  | 0 |  |  |  | základní |  |  | 0 | 0 | 0 | 0 | 256 | M | 1 | ROZPOCET | 0 | 0 | 0 | 0 | 0 | 1 | 0 | 64 | 1403018577
| PP |  | Dvojzásuvka ABB v nestíněném provedení určená k montáži pod omítku, 2x RJ45 Cat.5e, UTP (White) | [15 empty] | PP | 1
334 | M | Pol90 | Elekroinstalační krabice do zdi pr.68mm včetně zapuštění do zdi a začištění | ks | 22 |  | 0 |  |  |  | základní |  |  | 0 | 0 | 0 | 0 | 256 | M | 1 | ROZPOCET | 0 | 0 | 0 | 0 | 0 | 1 | 0 | 64 | 1742228688
| PP |  | Elekroinstalační krabice do zdi pr.68mm včetně zapuštění do zdi a začištění | [15 empty] | PP | 1
335 | M | Pol91 | Kabel UTP cat. 5e | m | 1760 |  | 0 |  |  |  | základní |  |  | 0 | 0 | 0 | 0 | 256 | M | 1 | ROZPOCET | 0 | 0 | 0 | 0 | 0 | 1 | 0 | 64 | -102922841
| PP |  | Kabel UTP cat. 5e | [15 empty] | PP | 1
336 | M | Pol92 | Kabelový žlab drátěný 100/60 vč. spojek a závěsů | m | 40 |  | 0 |  |  |  | základní |  |  | 0 | 0 | 0 | 0 | 256 | M | 1 | ROZPOCET | 0 | 0 | 0 | 0 | 0 | 1 | 0 | 64 | -332378813
| PP |  | Kabelový žlab drátěný 100/60 vč. spojek a závěsů | [15 empty] | PP | 1
337 | M | Pol93 | Kabelový žlab drátěný 200/60 | m | 40 |  | 0 |  |  |  | základní |  |  | 0 | 0 | 0 | 0 | 256 | M | 1 | ROZPOCET | 0 | 0 | 0 | 0 | 0 | 1 | 0 | 64 | 1688702979
| PP |  | Kabelový žlab drátěný 200/60 | [15 empty] | PP | 1
338 | M | Pol94 | Parapetní kanál dutý PK 110X70 uložení k podlaze | m | 45 |  | 0 |  |  |  | základní |  |  | 0 | 0 | 0 | 0 | 256 | M | 1 | ROZPOCET | 0 | 0 | 0 | 0 | 0 | 1 | 0 | 64 | 1591183400
| PP |  | Parapetní kanál dutý PK 110X70 uložení k podlaze | [15 empty] | PP | 1
339 | M | Pol70 | Vysekání rýh ve zdi cihelné 3 x 3 cm | m | 160 |  | 0 |  |  |  | základní |  |  | 0 | 0 | 0 | 0 | 256 | M | 1 | ROZPOCET | 0 | 0 | 0 | 0 | 0 | 1 | 0 | 64 | -777696381
| PP |  | Vysekání rýh ve zdi cihelné 3 x 3 cm | [15 empty] | PP | 1
340 | M | Pol95 | Elektroinstalční trubka do zdi ohebná PVC 16mm | m | 300 |  | 0 |  |  |  | základní |  |  | 0 | 0 | 0 | 0 | 256 | M | 1 | ROZPOCET | 0 | 0 | 0 | 0 | 0 | 1 | 0 | 64 | -969766753
| PP |  | Elektroinstalční trubka do zdi ohebná PVC 16mm | [15 empty] | PP | 1
341 | M | Pol72 | Průraz zdivem v betonové zdi tloušťky 15 cm plochy do 0,025 m2 | ks | 10 |  | 0 |  |  |  | základní |  |  | 0 | 0 | 0 | 0 | 256 | M | 1 | ROZPOCET | 0 | 0 | 0 | 0 | 0 | 1 | 0 | 64 | -173183932
| PP |  | Průraz zdivem v betonové zdi tloušťky 15 cm plochy do 0,025 m2 | [15 empty] | PP | 1
342 | M | Pol96 | Průraz zdivem v betonové zdi tloušťky 15 cm plochy do 0,25 m2 | ks | 4 |  | 0 |  |  |  | základní |  |  | 0 | 0 | 0 | 0 | 256 | M | 1 | ROZPOCET | 0 | 0 | 0 | 0 | 0 | 1 | 0 | 64 | -323046459
| PP |  | Průraz zdivem v betonové zdi tloušťky 15 cm plochy do 0,25 m2 | [15 empty] | PP | 1
343 | M | Pol97 | protipožární ucpávky d= 120mm | ks | 10 |  | 0 |  |  |  | základní |  |  | 0 | 0 | 0 | 0 | 256 | M | 1 | ROZPOCET | 0 | 0 | 0 | 0 | 0 | 1 | 0 | 64 | 600752233
| PP |  | protipožární ucpávky d= 120mm | [15 empty] | PP | 1
344 | K | Pol98 | Sádrokartonové opláštění 12x25cm stoupacího vedení v drátěném žlabu z protipožárního sádrokartonu včetně servisních dvířek (20x20) 20cm od stropu a podlahy | m | 5 |  | 0 |  |  |  | základní |  |  | 0 | 0 | 0 | 0 | 64 | K | 1 | ROZPOCET | 0 | 0 | 0 | 0 | 0 | 1 | 0 | 64 | 344
| PP |  | Sádrokartonové opláštění 12x25cm stoupacího vedení v drátěném žlabu z protipožárního sádrokartonu včetně servisních dvířek (20x20) 20cm od stropu a podlahy | [15 empty] | PP | 1
345 | K | Pol99 | Sádrokartonové opláštění 12x25cm podstropního vedení v drátěném žlabu z protipožárního sádrokartonu včetně servisních dvířek (20x20) 20cm od stropu a podlahy | m | 75 |  | 0 |  |  |  | základní |  |  | 0 | 0 | 0 | 0 | 64 | K | 1 | ROZPOCET | 0 | 0 | 0 | 0 | 0 | 1 | 0 | 64 | 345
| PP |  | Sádrokartonové opláštění 12x25cm podstropního vedení v drátěném žlabu z protipožárního sádrokartonu včetně servisních dvířek (20x20) 20cm od stropu a podlahy | [15 empty] | PP | 1
346 | M | Pol100 | Drobný mont.materiál | sada | 1 |  | 0 |  |  |  | základní |  |  | 0 | 0 | 0 | 0 | 256 | M | 1 | ROZPOCET | 0 | 0 | 0 | 0 | 0 | 1 | 0 | 64 | -1495626749
| PP |  | Drobný mont.materiál | [15 empty] | PP | 1
347 | K | Pol105 | Projektová dokumentace skutečného stavu | sada | 1 |  | 0 |  |  |  | základní |  |  | 0 | 0 | 0 | 0 | 64 | K | 1 | ROZPOCET | 0 | 0 | 0 | 0 | 0 | 1 | 0 | 64 | 347
| PP |  | Projektová dokumentace skutečného stavu | [15 empty] | PP | 1
348 | K | Pol106 | Úprava kabelových rozvodů stávajícího systému EZS | h | 20 |  | 0 |  |  |  | základní |  |  | 0 | 0 | 0 | 0 | 64 | K | 1 | ROZPOCET | 0 | 0 | 0 | 0 | 0 | 1 | 0 | 64 | 348
| PP |  | Úprava kabelových rozvodů stávajícího systému EZS | [15 empty] | PP | 1
349 | K | Pol116 | Montážní práce - kabeláž a kabelové trasy vč.zásuvek | sada | 1 |  | 0 |  |  |  | základní |  |  | 0 | 0 | 0 | 0 | 64 | K | 1 | ROZPOCET | 0 | 0 | 0 | 0 | 0 | 1 | 0 | 64 | 349
| PP |  | Montážní práce - kabeláž a kabelové trasy vč.zásuvek | [15 empty] | PP | 1
| D | D24 | Dodávka kabelů a materiálu pro kabelové rozvody po budově část 3.NP RS 3.1 |  |  |  | 0 | [5 empty] | 0 |  | 0 |  | 0 | 3 | D | 0 | ROZPOCET | [6 empty] | 0
350 | M | Pol89 | Dvojzásuvka ABB v nestíněném provedení určená k montáži pod omítku, 2x RJ45 Cat.5e, UTP (White) | ks | 21 |  | 0 |  |  |  | základní |  |  | 0 | 0 | 0 | 0 | 256 | M | 1 | ROZPOCET | 0 | 0 | 0 | 0 | 0 | 1 | 0 | 64 | -613682602
| PP |  | Dvojzásuvka ABB v nestíněném provedení určená k montáži pod omítku, 2x RJ45 Cat.5e, UTP (White) | [15 empty] | PP | 1
351 | M | Pol90 | Elekroinstalační krabice do zdi pr.68mm včetně zapuštění do zdi a začištění | ks | 21 |  | 0 |  |  |  | základní |  |  | 0 | 0 | 0 | 0 | 256 | M | 1 | ROZPOCET | 0 | 0 | 0 | 0 | 0 | 1 | 0 | 64 | 473373266
| PP |  | Elekroinstalační krabice do zdi pr.68mm včetně zapuštění do zdi a začištění | [15 empty] | PP | 1
352 | M | Pol91 | Kabel UTP cat. 5e | m | 1575 |  | 0 |  |  |  | základní |  |  | 0 | 0 | 0 | 0 | 256 | M | 1 | ROZPOCET | 0 | 0 | 0 | 0 | 0 | 1 | 0 | 64 | 1878086587
| PP |  | Kabel UTP cat. 5e | [15 empty] | PP | 1
353 | M | Pol92 | Kabelový žlab drátěný 100/60 vč. spojek a závěsů | m | 30 |  | 0 |  |  |  | základní |  |  | 0 | 0 | 0 | 0 | 256 | M | 1 | ROZPOCET | 0 | 0 | 0 | 0 | 0 | 1 | 0 | 64 | 380972981
| PP |  | Kabelový žlab drátěný 100/60 vč. spojek a závěsů | [15 empty] | PP | 1
354 | M | Pol93 | Kabelový žlab drátěný 200/60 | m | 5 |  | 0 |  |  |  | základní |  |  | 0 | 0 | 0 | 0 | 256 | M | 1 | ROZPOCET | 0 | 0 | 0 | 0 | 0 | 1 | 0 | 64 | -1179215559
| PP |  | Kabelový žlab drátěný 200/60 | [15 empty] | PP | 1
355 | M | Pol94 | Parapetní kanál dutý PK 110X70 uložení k podlaze | m | 40 |  | 0 |  |  |  | základní |  |  | 0 | 0 | 0 | 0 | 256 | M | 1 | ROZPOCET | 0 | 0 | 0 | 0 | 0 | 1 | 0 | 64 | -2134640763
| PP |  | Parapetní kanál dutý PK 110X70 uložení k podlaze | [15 empty] | PP | 1
356 | M | Pol70 | Vysekání rýh ve zdi cihelné 3 x 3 cm | m | 120 |  | 0 |  |  |  | základní |  |  | 0 | 0 | 0 | 0 | 256 | M | 1 | ROZPOCET | 0 | 0 | 0 | 0 | 0 | 1 | 0 | 64 | 1076095292
| PP |  | Vysekání rýh ve zdi cihelné 3 x 3 cm | [15 empty] | PP | 1
357 | M | Pol95 | Elektroinstalční trubka do zdi ohebná PVC 16mm | m | 240 |  | 0 |  |  |  | základní |  |  | 0 | 0 | 0 | 0 | 256 | M | 1 | ROZPOCET | 0 | 0 | 0 | 0 | 0 | 1 | 0 | 64 | -1502755132
| PP |  | Elektroinstalční trubka do zdi ohebná PVC 16mm | [15 empty] | PP | 1
358 | M | Pol72 | Průraz zdivem v betonové zdi tloušťky 15 cm plochy do 0,025 m2 | ks | 10 |  | 0 |  |  |  | základní |  |  | 0 | 0 | 0 | 0 | 256 | M | 1 | ROZPOCET | 0 | 0 | 0 | 0 | 0 | 1 | 0 | 64 | 687865798
| PP |  | Průraz zdivem v betonové zdi tloušťky 15 cm plochy do 0,025 m2 | [15 empty] | PP | 1
359 | M | Pol96 | Průraz zdivem v betonové zdi tloušťky 15 cm plochy do 0,25 m2 | ks | 4 |  | 0 |  |  |  | základní |  |  | 0 | 0 | 0 | 0 | 256 | M | 1 | ROZPOCET | 0 | 0 | 0 | 0 | 0 | 1 | 0 | 64 | 1942910705
| PP |  | Průraz zdivem v betonové zdi tloušťky 15 cm plochy do 0,25 m2 | [15 empty] | PP | 1
360 | M | Pol97 | protipožární ucpávky d= 120mm | ks | 10 |  | 0 |  |  |  | základní |  |  | 0 | 0 | 0 | 0 | 256 | M | 1 | ROZPOCET | 0 | 0 | 0 | 0 | 0 | 1 | 0 | 64 | -1950848371
| PP |  | protipožární ucpávky d= 120mm | [15 empty] | PP | 1
361 | K | Pol98 | Sádrokartonové opláštění 12x25cm stoupacího vedení v drátěném žlabu z protipožárního sádrokartonu včetně servisních dvířek (20x20) 20cm od stropu a podlahy | m | 5 |  | 0 |  |  |  | základní |  |  | 0 | 0 | 0 | 0 | 64 | K | 1 | ROZPOCET | 0 | 0 | 0 | 0 | 0 | 1 | 0 | 64 | 361
| PP |  | Sádrokartonové opláštění 12x25cm stoupacího vedení v drátěném žlabu z protipožárního sádrokartonu včetně servisních dvířek (20x20) 20cm od stropu a podlahy | [15 empty] | PP | 1
362 | K | Pol99 | Sádrokartonové opláštění 12x25cm podstropního vedení v drátěném žlabu z protipožárního sádrokartonu včetně servisních dvířek (20x20) 20cm od stropu a podlahy | m | 30 |  | 0 |  |  |  | základní |  |  | 0 | 0 | 0 | 0 | 64 | K | 1 | ROZPOCET | 0 | 0 | 0 | 0 | 0 | 1 | 0 | 64 | 362
| PP |  | Sádrokartonové opláštění 12x25cm podstropního vedení v drátěném žlabu z protipožárního sádrokartonu včetně servisních dvířek (20x20) 20cm od stropu a podlahy | [15 empty] | PP | 1
363 | M | Pol100 | Drobný mont.materiál | sada | 1 |  | 0 |  |  |  | základní |  |  | 0 | 0 | 0 | 0 | 256 | M | 1 | ROZPOCET | 0 | 0 | 0 | 0 | 0 | 1 | 0 | 64 | 1600229657
| PP |  | Drobný mont.materiál | [15 empty] | PP | 1
364 | K | Pol105 | Projektová dokumentace skutečného stavu | sada | 1 |  | 0 |  |  |  | základní |  |  | 0 | 0 | 0 | 0 | 64 | K | 1 | ROZPOCET | 0 | 0 | 0 | 0 | 0 | 1 | 0 | 64 | 364
| PP |  | Projektová dokumentace skutečného stavu | [15 empty] | PP | 1
365 | K | Pol106 | Úprava kabelových rozvodů stávajícího systému EZS | h | 20 |  | 0 |  |  |  | základní |  |  | 0 | 0 | 0 | 0 | 64 | K | 1 | ROZPOCET | 0 | 0 | 0 | 0 | 0 | 1 | 0 | 64 | 365
| PP |  | Úprava kabelových rozvodů stávajícího systému EZS | [15 empty] | PP | 1
366 | K | Pol117 | Montážní práce - kabeláž a kabelové trasy vč.zásuvek | sada | 1 |  | 0 |  |  |  | základní |  |  | 0 | 0 | 0 | 0 | 64 | K | 1 | ROZPOCET | 0 | 0 | 0 | 0 | 0 | 1 | 0 | 64 | 366
| PP |  | Montážní práce - kabeláž a kabelové trasy vč.zásuvek | [15 empty] | PP | 1
| D | D25 | Dodávka kabelů a materiálu pro kabelové rozvody po budově část 3.NP RS 3.2 |  |  |  | 0 | [5 empty] | 0 |  | 0 |  | 0 | 3 | D | 0 | ROZPOCET | [6 empty] | 0
367 | M | Pol89 | Dvojzásuvka ABB v nestíněném provedení určená k montáži pod omítku, 2x RJ45 Cat.5e, UTP (White) | ks | 18 |  | 0 |  |  |  | základní |  |  | 0 | 0 | 0 | 0 | 256 | M | 1 | ROZPOCET | 0 | 0 | 0 | 0 | 0 | 1 | 0 | 64 | -466660859
| PP |  | Dvojzásuvka ABB v nestíněném provedení určená k montáži pod omítku, 2x RJ45 Cat.5e, UTP (White) | [15 empty] | PP | 1
368 | M | Pol90 | Elekroinstalační krabice do zdi pr.68mm včetně zapuštění do zdi a začištění | ks | 18 |  | 0 |  |  |  | základní |  |  | 0 | 0 | 0 | 0 | 256 | M | 1 | ROZPOCET | 0 | 0 | 0 | 0 | 0 | 1 | 0 | 64 | -699551569
| PP |  | Elekroinstalační krabice do zdi pr.68mm včetně zapuštění do zdi a začištění | [15 empty] | PP | 1
369 | M | Pol91 | Kabel UTP cat. 5e | m | 1350 |  | 0 |  |  |  | základní |  |  | 0 | 0 | 0 | 0 | 256 | M | 1 | ROZPOCET | 0 | 0 | 0 | 0 | 0 | 1 | 0 | 64 | -1963578779
| PP |  | Kabel UTP cat. 5e | [15 empty] | PP | 1
370 | M | Pol92 | Kabelový žlab drátěný 100/60 vč. spojek a závěsů | m | 20 |  | 0 |  |  |  | základní |  |  | 0 | 0 | 0 | 0 | 256 | M | 1 | ROZPOCET | 0 | 0 | 0 | 0 | 0 | 1 | 0 | 64 | 2001111539
| PP |  | Kabelový žlab drátěný 100/60 vč. spojek a závěsů | [15 empty] | PP | 1
371 | M | Pol93 | Kabelový žlab drátěný 200/60 | m | 5 |  | 0 |  |  |  | základní |  |  | 0 | 0 | 0 | 0 | 256 | M | 1 | ROZPOCET | 0 | 0 | 0 | 0 | 0 | 1 | 0 | 64 | -1632393028
| PP |  | Kabelový žlab drátěný 200/60 | [15 empty] | PP | 1
372 | M | Pol94 | Parapetní kanál dutý PK 110X70 uložení k podlaze | m | 40 |  | 0 |  |  |  | základní |  |  | 0 | 0 | 0 | 0 | 256 | M | 1 | ROZPOCET | 0 | 0 | 0 | 0 | 0 | 1 | 0 | 64 | 438535003
| PP |  | Parapetní kanál dutý PK 110X70 uložení k podlaze | [15 empty] | PP | 1
373 | M | Pol70 | Vysekání rýh ve zdi cihelné 3 x 3 cm | m | 80 |  | 0 |  |  |  | základní |  |  | 0 | 0 | 0 | 0 | 256 | M | 1 | ROZPOCET | 0 | 0 | 0 | 0 | 0 | 1 | 0 | 64 | -568673969
| PP |  | Vysekání rýh ve zdi cihelné 3 x 3 cm | [15 empty] | PP | 1
374 | M | Pol95 | Elektroinstalční trubka do zdi ohebná PVC 16mm | m | 160 |  | 0 |  |  |  | základní |  |  | 0 | 0 | 0 | 0 | 256 | M | 1 | ROZPOCET | 0 | 0 | 0 | 0 | 0 | 1 | 0 | 64 | -548025276
| PP |  | Elektroinstalční trubka do zdi ohebná PVC 16mm | [15 empty] | PP | 1
375 | M | Pol72 | Průraz zdivem v betonové zdi tloušťky 15 cm plochy do 0,025 m2 | ks | 10 |  | 0 |  |  |  | základní |  |  | 0 | 0 | 0 | 0 | 256 | M | 1 | ROZPOCET | 0 | 0 | 0 | 0 | 0 | 1 | 0 | 64 | -1982382162
| PP |  | Průraz zdivem v betonové zdi tloušťky 15 cm plochy do 0,025 m2 | [15 empty] | PP | 1
376 | M | Pol96 | Průraz zdivem v betonové zdi tloušťky 15 cm plochy do 0,25 m2 | ks | 4 |  | 0 |  |  |  | základní |  |  | 0 | 0 | 0 | 0 | 256 | M | 1 | ROZPOCET | 0 | 0 | 0 | 0 | 0 | 1 | 0 | 64 | 448724343
| PP |  | Průraz zdivem v betonové zdi tloušťky 15 cm plochy do 0,25 m2 | [15 empty] | PP | 1
377 | M | Pol97 | protipožární ucpávky d= 120mm | ks | 10 |  | 0 |  |  |  | základní |  |  | 0 | 0 | 0 | 0 | 256 | M | 1 | ROZPOCET | 0 | 0 | 0 | 0 | 0 | 1 | 0 | 64 | 467279
| PP |  | protipožární ucpávky d= 120mm | [15 empty] | PP | 1
378 | K | Pol98 | Sádrokartonové opláštění 12x25cm stoupacího vedení v drátěném žlabu z protipožárního sádrokartonu včetně servisních dvířek (20x20) 20cm od stropu a podlahy | m | 5 |  | 0 |  |  |  | základní |  |  | 0 | 0 | 0 | 0 | 64 | K | 1 | ROZPOCET | 0 | 0 | 0 | 0 | 0 | 1 | 0 | 64 | 378
| PP |  | Sádrokartonové opláštění 12x25cm stoupacího vedení v drátěném žlabu z protipožárního sádrokartonu včetně servisních dvířek (20x20) 20cm od stropu a podlahy | [15 empty] | PP | 1
379 | K | Pol99 | Sádrokartonové opláštění 12x25cm podstropního vedení v drátěném žlabu z protipožárního sádrokartonu včetně servisních dvířek (20x20) 20cm od stropu a podlahy | m | 30 |  | 0 |  |  |  | základní |  |  | 0 | 0 | 0 | 0 | 64 | K | 1 | ROZPOCET | 0 | 0 | 0 | 0 | 0 | 1 | 0 | 64 | 379
| PP |  | Sádrokartonové opláštění 12x25cm podstropního vedení v drátěném žlabu z protipožárního sádrokartonu včetně servisních dvířek (20x20) 20cm od stropu a podlahy | [15 empty] | PP | 1
380 | M | Pol100 | Drobný mont.materiál | sada | 1 |  | 0 |  |  |  | základní |  |  | 0 | 0 | 0 | 0 | 256 | M | 1 | ROZPOCET | 0 | 0 | 0 | 0 | 0 | 1 | 0 | 64 | 1474200609
| PP |  | Drobný mont.materiál | [15 empty] | PP | 1
381 | K | Pol105 | Projektová dokumentace skutečného stavu | sada | 1 |  | 0 |  |  |  | základní |  |  | 0 | 0 | 0 | 0 | 64 | K | 1 | ROZPOCET | 0 | 0 | 0 | 0 | 0 | 1 | 0 | 64 | 381
| PP |  | Projektová dokumentace skutečného stavu | [15 empty] | PP | 1
382 | K | Pol106 | Úprava kabelových rozvodů stávajícího systému EZS | h | 20 |  | 0 |  |  |  | základní |  |  | 0 | 0 | 0 | 0 | 64 | K | 1 | ROZPOCET | 0 | 0 | 0 | 0 | 0 | 1 | 0 | 64 | 382
| PP |  | Úprava kabelových rozvodů stávajícího systému EZS | [15 empty] | PP | 1
383 | K | Pol118 | Montážní práce - kabeláž a kabelové trasy vč.zásuvek | sada | 1 |  | 0 |  |  |  | základní |  |  | 0 | 0 | 0 | 0 | 64 | K | 1 | ROZPOCET | 0 | 0 | 0 | 0 | 0 | 1 | 0 | 64 | 383
| PP |  | Montážní práce - kabeláž a kabelové trasy vč.zásuvek | [15 empty] | PP | 1
| D | D26 | Dodávka kabelů a materiálu pro kabelové rozvody po budově část 4.NP RS 4.4 |  |  |  | 0 | [5 empty] | 0 |  | 0 |  | 0 | 3 | D | 0 | ROZPOCET | [6 empty] | 0
384 | M | Pol89 | Dvojzásuvka ABB v nestíněném provedení určená k montáži pod omítku, 2x RJ45 Cat.5e, UTP (White) | ks | 18 |  | 0 |  |  |  | základní |  |  | 0 | 0 | 0 | 0 | 256 | M | 1 | ROZPOCET | 0 | 0 | 0 | 0 | 0 | 1 | 0 | 64 | -280497431
| PP |  | Dvojzásuvka ABB v nestíněném provedení určená k montáži pod omítku, 2x RJ45 Cat.5e, UTP (White) | [15 empty] | PP | 1
385 | M | Pol90 | Elekroinstalační krabice do zdi pr.68mm včetně zapuštění do zdi a začištění | ks | 18 |  | 0 |  |  |  | základní |  |  | 0 | 0 | 0 | 0 | 256 | M | 1 | ROZPOCET | 0 | 0 | 0 | 0 | 0 | 1 | 0 | 64 | -255139072
| PP |  | Elekroinstalační krabice do zdi pr.68mm včetně zapuštění do zdi a začištění | [15 empty] | PP | 1
386 | M | Pol91 | Kabel UTP cat. 5e | m | 1710 |  | 0 |  |  |  | základní |  |  | 0 | 0 | 0 | 0 | 256 | M | 1 | ROZPOCET | 0 | 0 | 0 | 0 | 0 | 1 | 0 | 64 | -176676349
| PP |  | Kabel UTP cat. 5e | [15 empty] | PP | 1
387 | M | Pol92 | Kabelový žlab drátěný 100/60 vč. spojek a závěsů | m | 30 |  | 0 |  |  |  | základní |  |  | 0 | 0 | 0 | 0 | 256 | M | 1 | ROZPOCET | 0 | 0 | 0 | 0 | 0 | 1 | 0 | 64 | -1242730846
| PP |  | Kabelový žlab drátěný 100/60 vč. spojek a závěsů | [15 empty] | PP | 1
388 | M | Pol93 | Kabelový žlab drátěný 200/60 | m | 5 |  | 0 |  |  |  | základní |  |  | 0 | 0 | 0 | 0 | 256 | M | 1 | ROZPOCET | 0 | 0 | 0 | 0 | 0 | 1 | 0 | 64 | 1383539547
| PP |  | Kabelový žlab drátěný 200/60 | [15 empty] | PP | 1
389 | M | Pol94 | Parapetní kanál dutý PK 110X70 uložení k podlaze | m | 45 |  | 0 |  |  |  | základní |  |  | 0 | 0 | 0 | 0 | 256 | M | 1 | ROZPOCET | 0 | 0 | 0 | 0 | 0 | 1 | 0 | 64 | 35427368
| PP |  | Parapetní kanál dutý PK 110X70 uložení k podlaze | [15 empty] | PP | 1
390 | M | Pol70 | Vysekání rýh ve zdi cihelné 3 x 3 cm | m | 110 |  | 0 |  |  |  | základní |  |  | 0 | 0 | 0 | 0 | 256 | M | 1 | ROZPOCET | 0 | 0 | 0 | 0 | 0 | 1 | 0 | 64 | -522380613
| PP |  | Vysekání rýh ve zdi cihelné 3 x 3 cm | [15 empty] | PP | 1
391 | M | Pol95a | Elektroinstalční trubka do zdi ohebná PVC 16mm | m | 220 |  | 0 |  |  |  | základní |  |  | 0 | 0 | 0 | 0 | 256 | M | 1 | ROZPOCET | 0 | 0 | 0 | 0 | 0 | 1 | 0 | 64 | 2007420484
| PP |  | Elektroinstalční trubka do zdi ohebná PVC 16mm | [15 empty] | PP | 1
392 | M | Pol72 | Průraz zdivem v betonové zdi tloušťky 15 cm plochy do 0,025 m2 | ks | 10 |  | 0 |  |  |  | základní |  |  | 0 | 0 | 0 | 0 | 256 | M | 1 | ROZPOCET | 0 | 0 | 0 | 0 | 0 | 1 | 0 | 64 | 605096714
| PP |  | Průraz zdivem v betonové zdi tloušťky 15 cm plochy do 0,025 m2 | [15 empty] | PP | 1
393 | M | Pol96 | Průraz zdivem v betonové zdi tloušťky 15 cm plochy do 0,25 m2 | ks | 4 |  | 0 |  |  |  | základní |  |  | 0 | 0 | 0 | 0 | 256 | M | 1 | ROZPOCET | 0 | 0 | 0 | 0 | 0 | 1 | 0 | 64 | -1356447120
| PP |  | Průraz zdivem v betonové zdi tloušťky 15 cm plochy do 0,25 m2 | [15 empty] | PP | 1
394 | M | Pol97 | protipožární ucpávky d= 120mm | ks | 10 |  | 0 |  |  |  | základní |  |  | 0 | 0 | 0 | 0 | 256 | M | 1 | ROZPOCET | 0 | 0 | 0 | 0 | 0 | 1 | 0 | 64 | 515304824
| PP |  | protipožární ucpávky d= 120mm | [15 empty] | PP | 1
395 | K | Pol98 | Sádrokartonové opláštění 12x25cm stoupacího vedení v drátěném žlabu z protipožárního sádrokartonu včetně servisních dvířek (20x20) 20cm od stropu a podlahy | m | 5 |  | 0 |  |  |  | základní |  |  | 0 | 0 | 0 | 0 | 64 | K | 1 | ROZPOCET | 0 | 0 | 0 | 0 | 0 | 1 | 0 | 64 | 394
| PP |  | Sádrokartonové opláštění 12x25cm stoupacího vedení v drátěném žlabu z protipožárního sádrokartonu včetně servisních dvířek (20x20) 20cm od stropu a podlahy | [15 empty] | PP | 1
396 | K | Pol99 | Sádrokartonové opláštění 12x25cm podstropního vedení v drátěném žlabu z protipožárního sádrokartonu včetně servisních dvířek (20x20) 20cm od stropu a podlahy | m | 30 |  | 0 |  |  |  | základní |  |  | 0 | 0 | 0 | 0 | 64 | K | 1 | ROZPOCET | 0 | 0 | 0 | 0 | 0 | 1 | 0 | 64 | 395
| PP |  | Sádrokartonové opláštění 12x25cm podstropního vedení v drátěném žlabu z protipožárního sádrokartonu včetně servisních dvířek (20x20) 20cm od stropu a podlahy | [15 empty] | PP | 1
397 | M | Pol100 | Drobný mont.materiál | sada | 1 |  | 0 |  |  |  | základní |  |  | 0 | 0 | 0 | 0 | 256 | M | 1 | ROZPOCET | 0 | 0 | 0 | 0 | 0 | 1 | 0 | 64 | -837975263
| PP |  | Drobný mont.materiál | [15 empty] | PP | 1
398 | K | Pol105 | Projektová dokumentace skutečného stavu | sada | 1 |  | 0 |  |  |  | základní |  |  | 0 | 0 | 0 | 0 | 64 | K | 1 | ROZPOCET | 0 | 0 | 0 | 0 | 0 | 1 | 0 | 64 | 397
| PP |  | Projektová dokumentace skutečného stavu | [15 empty] | PP | 1
399 | K | Pol106 | Úprava kabelových rozvodů stávajícího systému EZS | h | 20 |  | 0 |  |  |  | základní |  |  | 0 | 0 | 0 | 0 | 64 | K | 1 | ROZPOCET | 0 | 0 | 0 | 0 | 0 | 1 | 0 | 64 | 398
| PP |  | Úprava kabelových rozvodů stávajícího systému EZS | [15 empty] | PP | 1
400 | K | Pol119 | Montážní práce - kabeláž a kabelové trasy vč.zásuvek | sada | 1 |  | 0 |  |  |  | základní |  |  | 0 | 0 | 0 | 0 | 64 | K | 1 | ROZPOCET | 0 | 0 | 0 | 0 | 0 | 1 | 0 | 64 | 399
| PP |  | Montážní práce - kabeláž a kabelové trasy vč.zásuvek | [15 empty] | PP | 1
| D | D27 | Dodávka kabelů a materiálu pro kabelové rozvody po budově část 4.NP RS 4.3 |  |  |  | 0 | [5 empty] | 0 |  | 0 |  | 0 | 3 | D | 0 | ROZPOCET | [6 empty] | 0
401 | M | Pol89 | Dvojzásuvka ABB v nestíněném provedení určená k montáži pod omítku, 2x RJ45 Cat.5e, UTP (White) | ks | 16 |  | 0 |  |  |  | základní |  |  | 0 | 0 | 0 | 0 | 256 | M | 1 | ROZPOCET | 0 | 0 | 0 | 0 | 0 | 1 | 0 | 64 | -2033859385
| PP |  | Dvojzásuvka ABB v nestíněném provedení určená k montáži pod omítku, 2x RJ45 Cat.5e, UTP (White) | [15 empty] | PP | 1
402 | M | Pol90 | Elekroinstalační krabice do zdi pr.68mm včetně zapuštění do zdi a začištění | ks | 16 |  | 0 |  |  |  | základní |  |  | 0 | 0 | 0 | 0 | 256 | M | 1 | ROZPOCET | 0 | 0 | 0 | 0 | 0 | 1 | 0 | 64 | 491306321
| PP |  | Elekroinstalační krabice do zdi pr.68mm včetně zapuštění do zdi a začištění | [15 empty] | PP | 1
403 | M | Pol91 | Kabel UTP cat. 5e | m | 1200 |  | 0 |  |  |  | základní |  |  | 0 | 0 | 0 | 0 | 256 | M | 1 | ROZPOCET | 0 | 0 | 0 | 0 | 0 | 1 | 0 | 64 | -981457688
| PP |  | Kabel UTP cat. 5e | [15 empty] | PP | 1
404 | M | Pol92 | Kabelový žlab drátěný 100/60 vč. spojek a závěsů | m | 40 |  | 0 |  |  |  | základní |  |  | 0 | 0 | 0 | 0 | 256 | M | 1 | ROZPOCET | 0 | 0 | 0 | 0 | 0 | 1 | 0 | 64 | 410480097
| PP |  | Kabelový žlab drátěný 100/60 vč. spojek a závěsů | [15 empty] | PP | 1
405 | M | Pol93 | Kabelový žlab drátěný 200/60 | m | 20 |  | 0 |  |  |  | základní |  |  | 0 | 0 | 0 | 0 | 256 | M | 1 | ROZPOCET | 0 | 0 | 0 | 0 | 0 | 1 | 0 | 64 | -1359419109
| PP |  | Kabelový žlab drátěný 200/60 | [15 empty] | PP | 1
406 | M | Pol94 | Parapetní kanál dutý PK 110X70 uložení k podlaze | m | 35 |  | 0 |  |  |  | základní |  |  | 0 | 0 | 0 | 0 | 256 | M | 1 | ROZPOCET | 0 | 0 | 0 | 0 | 0 | 1 | 0 | 64 | 570593460
| PP |  | Parapetní kanál dutý PK 110X70 uložení k podlaze | [15 empty] | PP | 1
407 | M | Pol70 | Vysekání rýh ve zdi cihelné 3 x 3 cm | m | 130 |  | 0 |  |  |  | základní |  |  | 0 | 0 | 0 | 0 | 256 | M | 1 | ROZPOCET | 0 | 0 | 0 | 0 | 0 | 1 | 0 | 64 | -856280084
| PP |  | Vysekání rýh ve zdi cihelné 3 x 3 cm | [15 empty] | PP | 1
408 | M | Pol95 | Elektroinstalční trubka do zdi ohebná PVC 16mm | m | 260 |  | 0 |  |  |  | základní |  |  | 0 | 0 | 0 | 0 | 256 | M | 1 | ROZPOCET | 0 | 0 | 0 | 0 | 0 | 1 | 0 | 64 | -2095415416
| PP |  | Elektroinstalční trubka do zdi ohebná PVC 16mm | [15 empty] | PP | 1
409 | M | Pol72 | Průraz zdivem v betonové zdi tloušťky 15 cm plochy do 0,025 m2 | ks | 10 |  | 0 |  |  |  | základní |  |  | 0 | 0 | 0 | 0 | 256 | M | 1 | ROZPOCET | 0 | 0 | 0 | 0 | 0 | 1 | 0 | 64 | -1621055153
| PP |  | Průraz zdivem v betonové zdi tloušťky 15 cm plochy do 0,025 m2 | [15 empty] | PP | 1
410 | M | Pol96 | Průraz zdivem v betonové zdi tloušťky 15 cm plochy do 0,25 m2 | ks | 4 |  | 0 |  |  |  | základní |  |  | 0 | 0 | 0 | 0 | 256 | M | 1 | ROZPOCET | 0 | 0 | 0 | 0 | 0 | 1 | 0 | 64 | 253674111
| PP |  | Průraz zdivem v betonové zdi tloušťky 15 cm plochy do 0,25 m2 | [15 empty] | PP | 1
411 | M | Pol97 | protipožární ucpávky d= 120mm | ks | 10 |  | 0 |  |  |  | základní |  |  | 0 | 0 | 0 | 0 | 256 | M | 1 | ROZPOCET | 0 | 0 | 0 | 0 | 0 | 1 | 0 | 64 | 522053865
| PP |  | protipožární ucpávky d= 120mm | [15 empty] | PP | 1
412 | K | Pol98 | Sádrokartonové opláštění 12x25cm stoupacího vedení v drátěném žlabu z protipožárního sádrokartonu včetně servisních dvířek (20x20) 20cm od stropu a podlahy | m | 5 |  | 0 |  |  |  | základní |  |  | 0 | 0 | 0 | 0 | 64 | K | 1 | ROZPOCET | 0 | 0 | 0 | 0 | 0 | 1 | 0 | 64 | 411
| PP |  | Sádrokartonové opláštění 12x25cm stoupacího vedení v drátěném žlabu z protipožárního sádrokartonu včetně servisních dvířek (20x20) 20cm od stropu a podlahy | [15 empty] | PP | 1
413 | K | Pol99 | Sádrokartonové opláštění 12x25cm podstropního vedení v drátěném žlabu z protipožárního sádrokartonu včetně servisních dvířek (20x20) 20cm od stropu a podlahy | m | 55 |  | 0 |  |  |  | základní |  |  | 0 | 0 | 0 | 0 | 64 | K | 1 | ROZPOCET | 0 | 0 | 0 | 0 | 0 | 1 | 0 | 64 | 412
| PP |  | Sádrokartonové opláštění 12x25cm podstropního vedení v drátěném žlabu z protipožárního sádrokartonu včetně servisních dvířek (20x20) 20cm od stropu a podlahy | [15 empty] | PP | 1
414 | M | Pol100 | Drobný mont.materiál | sada | 1 |  | 0 |  |  |  | základní |  |  | 0 | 0 | 0 | 0 | 256 | M | 1 | ROZPOCET | 0 | 0 | 0 | 0 | 0 | 1 | 0 | 64 | 1200596576
| PP |  | Drobný mont.materiál | [15 empty] | PP | 1
415 | K | Pol105 | Projektová dokumentace skutečného stavu | sada | 1 |  | 0 |  |  |  | základní |  |  | 0 | 0 | 0 | 0 | 64 | K | 1 | ROZPOCET | 0 | 0 | 0 | 0 | 0 | 1 | 0 | 64 | 414
| PP |  | Projektová dokumentace skutečného stavu | [15 empty] | PP | 1
416 | K | Pol106 | Úprava kabelových rozvodů stávajícího systému EZS | h | 20 |  | 0 |  |  |  | základní |  |  | 0 | 0 | 0 | 0 | 64 | K | 1 | ROZPOCET | 0 | 0 | 0 | 0 | 0 | 1 | 0 | 64 | 415
| PP |  | Úprava kabelových rozvodů stávajícího systému EZS | [15 empty] | PP | 1
417 | K | Pol120 | Montážní práce - kabeláž a kabelové trasy vč.zásuvek | sada | 1 |  | 0 |  |  |  | základní |  |  | 0 | 0 | 0 | 0 | 64 | K | 1 | ROZPOCET | 0 | 0 | 0 | 0 | 0 | 1 | 0 | 64 | 416
| PP |  | Montážní práce - kabeláž a kabelové trasy vč.zásuvek | [15 empty] | PP | 1
| D | D28 | Dodávka kabelů a materiálu pro kabelové rozvody po budově část 4.NP RS 4.1 |  |  |  | 0 | [5 empty] | 0 |  | 0 |  | 0 | 3 | D | 0 | ROZPOCET | [6 empty] | 0
418 | M | Pol89 | Dvojzásuvka ABB v nestíněném provedení určená k montáži pod omítku, 2x RJ45 Cat.5e, UTP (White) | ks | 16 |  | 0 |  |  |  | základní |  |  | 0 | 0 | 0 | 0 | 256 | M | 1 | ROZPOCET | 0 | 0 | 0 | 0 | 0 | 1 | 0 | 64 | -1272848936
| PP |  | Dvojzásuvka ABB v nestíněném provedení určená k montáži pod omítku, 2x RJ45 Cat.5e, UTP (White) | [15 empty] | PP | 1
419 | M | Pol90 | Elekroinstalační krabice do zdi pr.68mm včetně zapuštění do zdi a začištění | ks | 16 |  | 0 |  |  |  | základní |  |  | 0 | 0 | 0 | 0 | 256 | M | 1 | ROZPOCET | 0 | 0 | 0 | 0 | 0 | 1 | 0 | 64 | -1620699888
| PP |  | Elekroinstalační krabice do zdi pr.68mm včetně zapuštění do zdi a začištění | [15 empty] | PP | 1
420 | M | Pol91 | Kabel UTP cat. 5e | m | 1200 |  | 0 |  |  |  | základní |  |  | 0 | 0 | 0 | 0 | 256 | M | 1 | ROZPOCET | 0 | 0 | 0 | 0 | 0 | 1 | 0 | 64 | 168809465
| PP |  | Kabel UTP cat. 5e | [15 empty] | PP | 1
421 | M | Pol92 | Kabelový žlab drátěný 100/60 vč. spojek a závěsů | m | 30 |  | 0 |  |  |  | základní |  |  | 0 | 0 | 0 | 0 | 256 | M | 1 | ROZPOCET | 0 | 0 | 0 | 0 | 0 | 1 | 0 | 64 | -2119163159
| PP |  | Kabelový žlab drátěný 100/60 vč. spojek a závěsů | [15 empty] | PP | 1
422 | M | Pol93 | Kabelový žlab drátěný 200/60 | m | 5 |  | 0 |  |  |  | základní |  |  | 0 | 0 | 0 | 0 | 256 | M | 1 | ROZPOCET | 0 | 0 | 0 | 0 | 0 | 1 | 0 | 64 | 1015335168
| PP |  | Kabelový žlab drátěný 200/60 | [15 empty] | PP | 1
423 | M | Pol94 | Parapetní kanál dutý PK 110X70 uložení k podlaze | m | 40 |  | 0 |  |  |  | základní |  |  | 0 | 0 | 0 | 0 | 256 | M | 1 | ROZPOCET | 0 | 0 | 0 | 0 | 0 | 1 | 0 | 64 | 284631220
| PP |  | Parapetní kanál dutý PK 110X70 uložení k podlaze | [15 empty] | PP | 1
424 | M | Pol70 | Vysekání rýh ve zdi cihelné 3 x 3 cm | m | 80 |  | 0 |  |  |  | základní |  |  | 0 | 0 | 0 | 0 | 256 | M | 1 | ROZPOCET | 0 | 0 | 0 | 0 | 0 | 1 | 0 | 64 | 181394046
| PP |  | Vysekání rýh ve zdi cihelné 3 x 3 cm | [15 empty] | PP | 1
425 | M | Pol95 | Elektroinstalční trubka do zdi ohebná PVC 16mm | m | 160 |  | 0 |  |  |  | základní |  |  | 0 | 0 | 0 | 0 | 256 | M | 1 | ROZPOCET | 0 | 0 | 0 | 0 | 0 | 1 | 0 | 64 | 1264009403
| PP |  | Elektroinstalční trubka do zdi ohebná PVC 16mm | [15 empty] | PP | 1
426 | M | Pol72 | Průraz zdivem v betonové zdi tloušťky 15 cm plochy do 0,025 m2 | ks | 10 |  | 0 |  |  |  | základní |  |  | 0 | 0 | 0 | 0 | 256 | M | 1 | ROZPOCET | 0 | 0 | 0 | 0 | 0 | 1 | 0 | 64 | -1702132696
| PP |  | Průraz zdivem v betonové zdi tloušťky 15 cm plochy do 0,025 m2 | [15 empty] | PP | 1
427 | M | Pol96 | Průraz zdivem v betonové zdi tloušťky 15 cm plochy do 0,25 m2 | ks | 4 |  | 0 |  |  |  | základní |  |  | 0 | 0 | 0 | 0 | 256 | M | 1 | ROZPOCET | 0 | 0 | 0 | 0 | 0 | 1 | 0 | 64 | 249701998
| PP |  | Průraz zdivem v betonové zdi tloušťky 15 cm plochy do 0,25 m2 | [15 empty] | PP | 1
428 | M | Pol97 | protipožární ucpávky d= 120mm | ks | 10 |  | 0 |  |  |  | základní |  |  | 0 | 0 | 0 | 0 | 256 | M | 1 | ROZPOCET | 0 | 0 | 0 | 0 | 0 | 1 | 0 | 64 | 1122482089
| PP |  | protipožární ucpávky d= 120mm | [15 empty] | PP | 1
429 | K | Pol98 | Sádrokartonové opláštění 12x25cm stoupacího vedení v drátěném žlabu z protipožárního sádrokartonu včetně servisních dvířek (20x20) 20cm od stropu a podlahy | m | 5 |  | 0 |  |  |  | základní |  |  | 0 | 0 | 0 | 0 | 64 | K | 1 | ROZPOCET | 0 | 0 | 0 | 0 | 0 | 1 | 0 | 64 | 428
| PP |  | Sádrokartonové opláštění 12x25cm stoupacího vedení v drátěném žlabu z protipožárního sádrokartonu včetně servisních dvířek (20x20) 20cm od stropu a podlahy | [15 empty] | PP | 1
430 | K | Pol99 | Sádrokartonové opláštění 12x25cm podstropního vedení v drátěném žlabu z protipožárního sádrokartonu včetně servisních dvířek (20x20) 20cm od stropu a podlahy | m | 30 |  | 0 |  |  |  | základní |  |  | 0 | 0 | 0 | 0 | 64 | K | 1 | ROZPOCET | 0 | 0 | 0 | 0 | 0 | 1 | 0 | 64 | 429
| PP |  | Sádrokartonové opláštění 12x25cm podstropního vedení v drátěném žlabu z protipožárního sádrokartonu včetně servisních dvířek (20x20) 20cm od stropu a podlahy | [15 empty] | PP | 1
431 | M | Pol100 | Drobný mont.materiál | sada | 1 |  | 0 |  |  |  | základní |  |  | 0 | 0 | 0 | 0 | 256 | M | 1 | ROZPOCET | 0 | 0 | 0 | 0 | 0 | 1 | 0 | 64 | 1689839776
| PP |  | Drobný mont.materiál | [15 empty] | PP | 1
432 | K | Pol105 | Projektová dokumentace skutečného stavu | sada | 1 |  | 0 |  |  |  | základní |  |  | 0 | 0 | 0 | 0 | 64 | K | 1 | ROZPOCET | 0 | 0 | 0 | 0 | 0 | 1 | 0 | 64 | 431
| PP |  | Projektová dokumentace skutečného stavu | [15 empty] | PP | 1
433 | K | Pol106 | Úprava kabelových rozvodů stávajícího systému EZS | h | 20 |  | 0 |  |  |  | základní |  |  | 0 | 0 | 0 | 0 | 64 | K | 1 | ROZPOCET | 0 | 0 | 0 | 0 | 0 | 1 | 0 | 64 | 432
| PP |  | Úprava kabelových rozvodů stávajícího systému EZS | [15 empty] | PP | 1
434 | K | Pol121 | Montážní práce - kabeláž a kabelové trasy vč.zásuvek | sada | 1 |  | 0 |  |  |  | základní |  |  | 0 | 0 | 0 | 0 | 64 | K | 1 | ROZPOCET | 0 | 0 | 0 | 0 | 0 | 1 | 0 | 64 | 433
| PP |  | Montážní práce - kabeláž a kabelové trasy vč.zásuvek | [15 empty] | PP | 1
| D | D29 | Dodávka kabelů a materiálu pro kabelové rozvody po budově část 4.NP RS 4.2 |  |  |  | 0 | [5 empty] | 0 |  | 0 |  | 0 | 3 | D | 0 | ROZPOCET | [6 empty] | 0
435 | M | Pol89 | Dvojzásuvka ABB v nestíněném provedení určená k montáži pod omítku, 2x RJ45 Cat.5e, UTP (White) | ks | 15 |  | 0 |  |  |  | základní |  |  | 0 | 0 | 0 | 0 | 256 | M | 1 | ROZPOCET | 0 | 0 | 0 | 0 | 0 | 1 | 0 | 64 | 807867187
| PP |  | Dvojzásuvka ABB v nestíněném provedení určená k montáži pod omítku, 2x RJ45 Cat.5e, UTP (White) | [15 empty] | PP | 1
436 | M | Pol90 | Elekroinstalační krabice do zdi pr.68mm včetně zapuštění do zdi a začištění | ks | 15 |  | 0 |  |  |  | základní |  |  | 0 | 0 | 0 | 0 | 256 | M | 1 | ROZPOCET | 0 | 0 | 0 | 0 | 0 | 1 | 0 | 64 | 1386817205
| PP |  | Elekroinstalační krabice do zdi pr.68mm včetně zapuštění do zdi a začištění | [15 empty] | PP | 1
437 | M | Pol91 | Kabel UTP cat. 5e | m | 1125 |  | 0 |  |  |  | základní |  |  | 0 | 0 | 0 | 0 | 256 | M | 1 | ROZPOCET | 0 | 0 | 0 | 0 | 0 | 1 | 0 | 64 | -1952933801
| PP |  | Kabel UTP cat. 5e | [15 empty] | PP | 1
438 | M | Pol92 | Kabelový žlab drátěný 100/60 vč. spojek a závěsů | m | 20 |  | 0 |  |  |  | základní |  |  | 0 | 0 | 0 | 0 | 256 | M | 1 | ROZPOCET | 0 | 0 | 0 | 0 | 0 | 1 | 0 | 64 | 1257566505
| PP |  | Kabelový žlab drátěný 100/60 vč. spojek a závěsů | [15 empty] | PP | 1
439 | M | Pol93 | Kabelový žlab drátěný 200/60 | m | 5 |  | 0 |  |  |  | základní |  |  | 0 | 0 | 0 | 0 | 256 | M | 1 | ROZPOCET | 0 | 0 | 0 | 0 | 0 | 1 | 0 | 64 | -1713286791
| PP |  | Kabelový žlab drátěný 200/60 | [15 empty] | PP | 1
440 | M | Pol94 | Parapetní kanál dutý PK 110X70 uložení k podlaze | m | 40 |  | 0 |  |  |  | základní |  |  | 0 | 0 | 0 | 0 | 256 | M | 1 | ROZPOCET | 0 | 0 | 0 | 0 | 0 | 1 | 0 | 64 | -2022072132
| PP |  | Parapetní kanál dutý PK 110X70 uložení k podlaze | [15 empty] | PP | 1
441 | M | Pol70 | Vysekání rýh ve zdi cihelné 3 x 3 cm | m | 80 |  | 0 |  |  |  | základní |  |  | 0 | 0 | 0 | 0 | 256 | M | 1 | ROZPOCET | 0 | 0 | 0 | 0 | 0 | 1 | 0 | 64 | -1187712983
| PP |  | Vysekání rýh ve zdi cihelné 3 x 3 cm | [15 empty] | PP | 1
442 | M | Pol95 | Elektroinstalční trubka do zdi ohebná PVC 16mm | m | 160 |  | 0 |  |  |  | základní |  |  | 0 | 0 | 0 | 0 | 256 | M | 1 | ROZPOCET | 0 | 0 | 0 | 0 | 0 | 1 | 0 | 64 | -728286099
| PP |  | Elektroinstalční trubka do zdi ohebná PVC 16mm | [15 empty] | PP | 1
443 | M | Pol72 | Průraz zdivem v betonové zdi tloušťky 15 cm plochy do 0,025 m2 | ks | 10 |  | 0 |  |  |  | základní |  |  | 0 | 0 | 0 | 0 | 256 | M | 1 | ROZPOCET | 0 | 0 | 0 | 0 | 0 | 1 | 0 | 64 | -1218917831
| PP |  | Průraz zdivem v betonové zdi tloušťky 15 cm plochy do 0,025 m2 | [15 empty] | PP | 1
444 | M | Pol96 | Průraz zdivem v betonové zdi tloušťky 15 cm plochy do 0,25 m2 | ks | 4 |  | 0 |  |  |  | základní |  |  | 0 | 0 | 0 | 0 | 256 | M | 1 | ROZPOCET | 0 | 0 | 0 | 0 | 0 | 1 | 0 | 64 | 476909814
| PP |  | Průraz zdivem v betonové zdi tloušťky 15 cm plochy do 0,25 m2 | [15 empty] | PP | 1
445 | M | Pol97 | protipožární ucpávky d= 120mm | ks | 10 |  | 0 |  |  |  | základní |  |  | 0 | 0 | 0 | 0 | 256 | M | 1 | ROZPOCET | 0 | 0 | 0 | 0 | 0 | 1 | 0 | 64 | -1821284524
| PP |  | protipožární ucpávky d= 120mm | [15 empty] | PP | 1
446 | K | Pol98 | Sádrokartonové opláštění 12x25cm stoupacího vedení v drátěném žlabu z protipožárního sádrokartonu včetně servisních dvířek (20x20) 20cm od stropu a podlahy | m | 5 |  | 0 |  |  |  | základní |  |  | 0 | 0 | 0 | 0 | 64 | K | 1 | ROZPOCET | 0 | 0 | 0 | 0 | 0 | 1 | 0 | 64 | 445
| PP |  | Sádrokartonové opláštění 12x25cm stoupacího vedení v drátěném žlabu z protipožárního sádrokartonu včetně servisních dvířek (20x20) 20cm od stropu a podlahy | [15 empty] | PP | 1
447 | K | Pol99 | Sádrokartonové opláštění 12x25cm podstropního vedení v drátěném žlabu z protipožárního sádrokartonu včetně servisních dvířek (20x20) 20cm od stropu a podlahy | m | 30 |  | 0 |  |  |  | základní |  |  | 0 | 0 | 0 | 0 | 64 | K | 1 | ROZPOCET | 0 | 0 | 0 | 0 | 0 | 1 | 0 | 64 | 446
| PP |  | Sádrokartonové opláštění 12x25cm podstropního vedení v drátěném žlabu z protipožárního sádrokartonu včetně servisních dvířek (20x20) 20cm od stropu a podlahy | [15 empty] | PP | 1
448 | M | Pol100 | Drobný mont.materiál | sada | 1 |  | 0 |  |  |  | základní |  |  | 0 | 0 | 0 | 0 | 256 | M | 1 | ROZPOCET | 0 | 0 | 0 | 0 | 0 | 1 | 0 | 64 | 754580799
| PP |  | Drobný mont.materiál | [15 empty] | PP | 1
449 | K | Pol105 | Projektová dokumentace skutečného stavu | sada | 1 |  | 0 |  |  |  | základní |  |  | 0 | 0 | 0 | 0 | 64 | K | 1 | ROZPOCET | 0 | 0 | 0 | 0 | 0 | 1 | 0 | 64 | 448
| PP |  | Projektová dokumentace skutečného stavu | [15 empty] | PP | 1
450 | K | Pol106 | Úprava kabelových rozvodů stávajícího systému EZS | h | 20 |  | 0 |  |  |  | základní |  |  | 0 | 0 | 0 | 0 | 64 | K | 1 | ROZPOCET | 0 | 0 | 0 | 0 | 0 | 1 | 0 | 64 | 449
| PP |  | Úprava kabelových rozvodů stávajícího systému EZS | [15 empty] | PP | 1
451 | K | Pol122 | Montážní práce - kabeláž a kabelové trasy vč.zásuvek | sada | 1 |  | 0 |  |  |  | základní |  |  | 0 | 0 | 0 | 0 | 64 | K | 1 | ROZPOCET | 0 | 0 | 0 | 0 | 0 | 1 | 0 | 64 | 450
| PP |  | Montážní práce - kabeláž a kabelové trasy vč.zásuvek | [15 empty] | PP | 1
| D | D30 | Společné ostatní náklady |  |  |  | 0 | [5 empty] | 0 |  | 0 |  | 0 | 3 | D | 0 | ROZPOCET | [6 empty] | 0
452 | K | Pol123 | Revize elektro | kpl | 1 |  | 0 |  |  |  | základní |  |  | 0 | 0 | 0 | 0 | 64 | K | 1 | ROZPOCET | 0 | 0 | 0 | 0 | 0 | 1 | 0 | 64 | 451
| PP |  | Revize elektro | [15 empty] | PP | 1
453 | K | Pol125 | Inženýrská činnost a kordinace | h | 50 |  | 0 |  |  |  | základní |  |  | 0 | 0 | 0 | 0 | 262144 | K | 1 | ROZPOCET | 0 | 0 | 0 | 0 | 0 | 1 | 0 | 262144 | 453
| PP |  | Inženýrská činnost a kordinace | [15 empty] | PP | 1
454 | K | Pol126 | Demontáž stávajícíh rozvodů rozhlasu a STK a klimatizace | m | 4000 |  | 0 |  |  |  | základní |  |  | 0 | 0 | 0 | 0 | 64 | K | 1 | ROZPOCET | 0 | 0 | 0 | 0 | 0 | 1 | 0 | 64 | 454
| PP |  | Demontáž stávajícíh rozvodů rozhlasu a STK a klimatizace | [15 empty] | PP | 1
455 | K | Pol127 | Likvidace odpadu a odvoz sutin | kpl | 1 |  | 0 |  |  |  | základní |  |  | 0 | 0 | 0 | 0 | 64 | K | 1 | ROZPOCET | 0 | 0 | 0 | 0 | 0 | 1 | 0 | 64 | 455
| PP |  | Likvidace odpadu a odvoz sutin | [15 empty] | PP | 1

## VON - Vedlejší a ostatní ...
| List obsahuje: |  | 1) Krycí list soupisu | 2) Rekapitulace |  |  | 3) Soupis prací | Zpět na list: | Rekapitulace stavby
{EE5097AF-026D-49DB-BA7C-FF492F10118E}
2
| KRYCÍ LIST SOUPISU | [8 empty] | v --- níže se nacházejí doplnkové a pomocné údaje k sestavám --- v | [8 empty] | False
Stavba:
Magistrát města Karlovy Vary , U Spořitelny 2
Objekt:
VON - Vedlejší a ostatní náklady
| KSO: |  |  |  |  | CC-CZ:
| Místo: |  | Karlovy Vary |  |  | Datum: | 28.05.2014
| Zadavatel: |  |  |  |  | IČ:
|  | MM Karlovy Vary |  |  |  | DIČ:
| Uchazeč: |  |  |  |  | IČ:
DIČ:
| Projektant: |  |  |  |  | IČ:
DIČ:
Poznámka:
| Cena bez DPH | [5 empty] | 0
|  |  | Základ daně |  |  | Sazba daně | Výše daně
| DPH | základní | 0 |  |  | 21% | 0
|  | snížená | 0 |  |  | 15% | 0
|  | zákl. přenesená | 0 |  |  | 21% | 0
|  | sníž. přenesená | 0 |  |  | 15% | 0
|  | nulová | 0 |  |  | 0% | 0
| Cena s DPH |  |  | v | CZK |  | 0
REKAPITULACE ČLENĚNÍ SOUPISU PRACÍ
Stavba:
Magistrát města Karlovy Vary , U Spořitelny 2
Objekt:
VON - Vedlejší a ostatní náklady
Místo: |  |  | Karlovy Vary |  |  | Datum: | 28.05.2014
Zadavatel: |  |  | MM Karlovy Vary |  |  | Projektant:
Uchazeč:
Kód dílu - Popis | [6 empty] | Cena celkem [CZK]
Náklady soupisu celkem | [6 empty] | 0 | [12 empty] | -1
| VRN - Vedlejší rozpočtové náklady | [5 empty] | 0
| VRN3 - Zařízení staveniště | [5 empty] | 0
| VRN8 - Přesun stavebních kapacit | [5 empty] | 0
SOUPIS PRACÍ
Stavba:
Magistrát města Karlovy Vary , U Spořitelny 2
Objekt:
VON - Vedlejší a ostatní náklady
Místo: |  |  | Karlovy Vary |  |  | Datum: | 28.05.2014
Zadavatel: |  |  | MM Karlovy Vary |  |  | Projektant:
Uchazeč:
PČ | Typ | Kód | Popis | MJ | Množství | J.cena [CZK] | Cena celkem [CZK] | Cenová soustava |  | Poznámka | DPH | J. Nh [h] | Nh celkem [h] | J. hmotnost [t] | Hmotnost celkem [t] | J. suť [t] | Suť Celkem [t]
Náklady soupisu celkem | [6 empty] | 0 | [5 empty] | 0 |  | 0 |  | 0 |  | D | -1 | [7 empty] | 0
| D | VRN | Vedlejší rozpočtové náklady |  |  |  | 0 | [5 empty] | 0 |  | 0 |  | 0 | 5 | D | 0 | ROZPOCET | [6 empty] | 0
| D | VRN3 | Zařízení staveniště |  |  |  | 0 | [5 empty] | 0 |  | 0 |  | 0 | 5 | D | 1 | ROZPOCET | [6 empty] | 0
1 | K | 030001000 | Zařízení staveniště | Kč | 1 |  | 0 | CS ÚRS 2014 01 |  |  | základní |  |  | 0 | 0 | 0 | 0 | 1024 | K | 2 | ROZPOCET | 0 | 0 | 0 | 0 | 0 | 1 | 0 | 1024 | -1512514145
| PP |  | Základní rozdělení průvodních činností a nákladů zařízení staveniště | [15 empty] | PP | 2
| D | VRN8 | Přesun stavebních kapacit |  |  |  | 0 | [5 empty] | 0 |  | 0 |  | 0 | 5 | D | 1 | ROZPOCET | [6 empty] | 0
2 | K | 080001000 | Přesun stavebních kapacit | Kč | 1 |  | 0 | CS ÚRS 2013 02 |  |  | základní |  |  | 0 | 0 | 0 | 0 | 1024 | K | 2 | ROZPOCET | 0 | 0 | 0 | 0 | 0 | 1 | 0 | 1024 | -1494790253
| PP |  | Základní rozdělení průvodních činností a nákladů přesun stavebních kapacit | [15 empty] | PP | 2

## Pokyny pro vyplnění
Struktura údajů, formát souboru a metodika pro zpracování
Struktura
Soubor je složen ze záložky Rekapitulace stavby a záložek s názvem soupisu prací pro jednotlivé objekty ve formátu XLS. Každá ze záložek přitom obsahuje
ještě samostatné sestavy vymezené orámovaním a nadpisem sestavy. Všechny sestavy jsou optimalizovány i pro tisk na formát A4 na výšku.
Rekapitulace stavby obsahuje sestavu Rekapitulace stavby a Rekapitulace objektů stavby a soupisů prací.
V sestavě Rekapitulace stavby jsou uvedeny informace identifikující předmět veřejné zakázky na stavební práce, KSO, CC-CZ, CZ-CPV, CZ-CPA a rekapitulaci
celkové nabídkové ceny uchazeče.
V sestavě Rekapitulace objektů stavby a soupisů prací je uvedena rekapitulace stavebních objektů, inženýrských objektů, provozních souborů,
vedlejších a ostatních nákladů a ostatních nákladů s rekapitulací nabídkové ceny za jednotlivé soupisy prací. Na základě údaje Typ je možné
identifikovat, zda se jedná o objekt nebo soupis prací pro daný objekt:
|  | STA | Stavební objekt pozemní
|  | ING | Stavební objekt inženýrský
|  | PRO | Provozní soubor
|  | VON | Vedlejší a ostatní náklady
|  | OST | Ostatní
|  | Soupis | Soupis prací pro daný typ objektu
Soupis prací pro jednotlivé objekty obsahuje sestavy Krycí list soupisu, Rekapitulace členění soupisu prací, Soupis prací. Za soupis prací může být považován
i objekt stavby v případě, že neobsahuje podřízenou zakázku.
Krycí list soupisu obsahuje rekapitulaci informací o předmětu veřejné zakázky ze sestavy Rekapitulace stavby, informaci o zařazení objektu do KSO,
CC-CZ, CZ-CPV, CZ-CPA a rekapitulaci celkové nabídkové ceny uchazeče za aktuální soupis prací.
Rekapitulace členění soupisu prací obsahuje rekapitulaci soupisu prací ve všech úrovních členění soupisu tak, jak byla tato členění použita (např.
stavební díly, funkční díly, případně jiné členění) s rekapitulací nabídkové ceny.
Soupis prací obsahuje položky veškerých stavebních nebo montážních prací, dodávek materiálů a služeb nezbytných pro zhotovení stavebního objektu,
inženýrského objektu, provozního souboru, vedlejších a ostatních nákladů.
Pro položky soupisu prací se zobrazují následující informace:
|  | PČ |  | Pořadové číslo položky v aktuálním soupisu
|  | TYP |  | Typ položky: K - konstrukce, M - materiál, PP - plný popis, PSC - poznámka k souboru cen, P - poznámka k položce, VV - výkaz výměr
|  | Kód |  | Kód položky
|  | Popis |  | Zkrácený popis položky
|  | MJ |  | Měrná jednotka položky
|  | Množství |  | Množství v měrné jednotce
|  | J.cena |  | Jednotková cena položky. Zadaní může obsahovat namísto J.ceny sloupce J.materiál a J.montáž, jejichž součet definuje
J.cenu položky.
|  | Cena celkem |  | Celková cena položky daná jako součin množství a j.ceny
|  | Cenová soustava |  | Příslušnost položky do cenové soustavy
Ke každé položce soupisu prací se na samostatných řádcích může zobrazovat:
Plný popis položky
Poznámka k souboru cen a poznámka zadavatele
Výkaz výměr
Pokud je k řádku výkazu výměr evidovaný údaj ve sloupci Kód, jedná se o definovaný odkaz, na který se může odvolávat výkaz výměr z jiné položky.
Metodika pro zpracování
Jednotlivé sestavy jsou v souboru provázány. Editovatelné pole jsou zvýrazněny žlutým podbarvením, ostatní pole neslouží k editaci a nesmí být jakkoliv
modifikovány. Hodnoty jsou ve výpočtech zaokrouhlovány na počet desetinných míst viditelných v jednotlivých polích.
Uchazeč je pro podání nabídky povinen vyplnit žlutě podbarvená pole:
Pole Uchazeč v sestavě Rekapitulace stavby - zde uchazeč vyplní svůj název (název subjektu)
Pole IČ a DIČ v sestavě Rekapitulace stavby - zde uchazeč vyplní svoje IČ a DIČ
Datum v sestavě Rekapitulace stavby - zde uchazeč vyplní datum vytvoření nabídky
J.cena = jednotková cena v sestavě Soupis prací o maximálním počtu desetinných míst uvedených v poli
- pokud sestavy soupisů prací obsahují pole J.cena, musí být všechna tato pole vyplněna nenulovými kladnými číslicemi
Poznámka - nepovinný údaj pro položku soupisu
V případě, že sestavy soupisů prací neobsahují pole J.cena, potom ve všech soupisech prací obsahují pole:
- J.materiál - jednotková cena materiálu
- J.montáž - jednotková cena montáže
Uchazeč je v tomto případě povinen vyplnit všechna pole J.materiál a pole J.montáž nenulovými kladnými číslicemi. V případech, kdy položka
neobsahuje žádný materiál je přípustné, aby pole J.materiál bylo vyplněno nulou. V případech, kdy položka neobsahuje žádnou montáž je přípustné,
aby pole J.montáž bylo vyplněno nulou. Není však přípustné, aby obě pole - J.materiál, J.Montáž byly u jedné položky vyplněny nulou.
Rekapitulace stavby
Název |  |  | Povinný |  | Popis | Typ | Max. počet
atributu |  |  | (A/N) |  |  |  | znaků
Kód |  |  | A |  | Kód stavby | String | 20
Stavba |  |  | A |  | Název stavby | String | 120
Místo |  |  | N |  | Místo stavby | String | 50
Datum |  |  | A |  | Datum vykonaného exportu | Date
KSO |  |  | N |  | Klasifikace stavebního objektu | String | 15
CC-CZ |  |  | N |  | Klasifikace stavbeních děl | String | 15
CZ-CPV |  |  | N |  | Společný slovník pro veřejné zakázky | String | 20
CZ-CPA |  |  | N |  | Klasifikace produkce podle činností | String | 20
Zadavatel |  |  | N |  | Zadavatel zadaní | String | 50
IČ |  |  | N |  | IČ zadavatele zadaní | String | 20
DIČ |  |  | N |  | DIČ zadavatele zadaní | String | 20
Uchazeč |  |  | N |  | Uchazeč veřejné zakázky | String | 50
Projektant |  |  | N |  | Projektant | String | 50
Poznámka |  |  | N |  | Poznámka k zadání | String | 255
Sazba DPH |  |  | A |  | Rekapitulace sazeb DPH u položek soupisů | eGSazbaDph
Základna DPH |  |  | A |  | Základna DPH určena součtem celkové ceny z položek soupisů | Double
Hodnota DPH |  |  | A |  | Hodnota DPH | Double
Cena bez DPH |  |  | A |  | Celková cena bez DPH za celou stavbu. Sčítává se ze všech listů. | Double
Cena s DPH |  |  | A |  | Celková cena s DPH za celou stavbu | Double
Rekapitulace objektů stavby a soupisů prací
Název |  |  | Povinný |  | Popis | Typ | Max. počet
atributu |  |  | (A/N) |  |  |  | znaků
Kód |  |  | A |  | Přebírá se z Rekapitulace stavby | String | 20
Stavba |  |  | A |  | Přebírá se z Rekapitulace stavby | String | 120
Místo |  |  | N |  | Přebírá se z Rekapitulace stavby | String | 50
Datum |  |  | A |  | Přebírá se z Rekapitulace stavby | Date
Zadavatel |  |  | N |  | Přebírá se z Rekapitulace stavby | String | 50
Projektant |  |  | N |  | Přebírá se z Rekapitulace stavby | String | 50
Uchazeč |  |  | N |  | Přebírá se z Rekapitulace stavby | String | 50
Kód |  |  | A |  | Kód objektu | String | 20
Objektu, Soupis prací |  |  | A |  | Název objektu | String | 120
Cena bez DPH |  |  | A |  | Cena bez DPH za daný objekt | Double
Cena s DPH |  |  | A |  | Cena spolu s DPH za daný objekt | Double
Typ |  |  | A |  | Typ zakázky | eGTypZakazky
Krycí list soupisu
Název |  |  | Povinný |  | Popis | Typ | Max. počet
atributu |  |  | (A/N) |  |  |  | znaků
Stavba |  |  | A |  | Přebírá se z Rekapitulace stavby | String | 120
Objekt |  |  | A |  | Kód a název objektu | String | 20 + 120
Soupis |  |  | A |  | Kód a název soupisu | String | 20 + 120
KSO |  |  | N |  | Klasifikace stavebního objektu | String | 15
CC-CZ |  |  | N |  | Klasifikace stavbeních děl | String | 15
CZ-CPV |  |  | N |  | Společný slovník pro veřejné zakázky | String | 20
CZ-CPA |  |  | N |  | Klasifikace produkce podle činností | String | 20
Místo |  |  | N |  | Přebírá se z Rekapitulace stavby | String | 50
Zadavatel |  |  | N |  | Přebírá se z Rekapitulace stavby | String | 50
Uchazeč |  |  | N |  | Přebírá se z Rekapitulace stavby | String | 50
Projektant |  |  | N |  | Přebírá se z Rekapitulace stavby | String | 50
Poznámka |  |  | N |  | Poznámka k soupisu prací | String | 255
Sazba DPH |  |  | A |  | Rekapitulace sazeb DPH na položkách aktuálního soupisu | eGSazbaDph
Základna DPH |  |  | A |  | Základna DPH určena součtem celkové ceny z položek aktuálního soupisu | Double
Hodnota DPH |  |  | A |  | Hodnota DPH | Double
Cena bez DPH |  |  | A |  | Cena bez DPH za daný soupis | Double
Cena s DPH |  |  | A |  | Cena s DPH za daný soupis | Double
Rekapitulace členění soupisu prací
Název |  |  | Povinný |  | Popis | Typ | Max. počet
atributu |  |  | (A/N) |  |  |  | znaků
Stavba |  |  | A |  | Přebírá se z Rekapitulace stavby | String | 120
Objekt |  |  | A |  | Kód a název objektu, přebírá se z Krycího listu soupisu | String | 20 + 120
Soupis |  |  | A |  | Kód a název objektu, přebírá se z Krycího listu soupisu | String | 20 + 120
Místo |  |  | N |  | Přebírá se z Rekapitulace stavby | String | 50
Datum |  |  | A |  | Přebírá se z Rekapitulace stavby | Date
Zadavatel |  |  | N |  | Přebírá se z Rekapitulace stavby | String | 50
Projektant |  |  | N |  | Přebírá se z Rekapitulace stavby | String | 50
Uchazeč |  |  | N |  | Přebírá se z Rekapitulace stavby | String | 50
Kód dílu - Popis |  |  | A |  | Kód a název dílu ze soupisu | String | 20 + 100
Cena celkem |  |  | A |  | Cena celkem za díl ze soupisu | Double
Soupis prací
Název |  |  | Povinný |  | Popis | Typ | Max. počet
atributu |  |  | (A/N) |  |  |  | znaků
Stavba |  |  | A |  | Přebírá se z Rekapitulace stavby | String | 120
Objekt |  |  | A |  | Kód a název objektu | String | 20 + 120
Soupis |  |  | A |  | Přebírá se z Krycího listu soupisu | String | 20 + 120
Místo |  |  | N |  | Přebírá se z Krycího listu soupisu | String | 50
Datum |  |  | A |  | Přebírá se z Krycího listu soupisu | Date
Zadavatel |  |  | N |  | Přebírá se z Krycího listu soupisu | String | 50
Projektant |  |  | N |  | Přebírá se z Krycího listu soupisu | String | 50
Uchazeč |  |  | N |  | Přebírá se z Krycího listu soupisu | String | 50
PČ |  |  | A |  | Pořadové číslo položky soupisu | Long
Typ |  |  | A |  | Typ položky soupisu | eGTypPolozky | 1
Kód |  |  | A |  | Kód položky ze soupisu | String | 20
Popis |  |  | A |  | Popis položky ze soupisu | String | 255
MJ |  |  | A |  | Měrná jednotka položky | String | 10
Množství |  |  | A |  | Množství položky soupisu | Double
J.Cena |  |  | A |  | Jednotková cena položky | Double
Cena celkem |  |  | A |  | Cena celkem vyčíslena jako J.Cena * Množství | Double
Cenová soustava |  |  | N |  | Zařazení položky do cenové soustavy | String | 50
Datová věta
Typ věty |  |  | Hodnota |  | Význam
eGSazbaDPH |  |  | základní |  | Základní sazba DPH
|  |  | snížená |  | Snížená sazba DPH
|  |  | nulová |  | Nulová sazba DPH
|  |  | zákl. přenesená |  | Základní sazba DPH přenesená
|  |  | sníž. přenesená |  | Snížená sazba DPH přenesená
eGTypZakazky |  |  | STA |  | Stavební objekt
|  |  | PRO |  | Provozní soubor
|  |  | ING |  | Inženýrský objekt
|  |  | VON |  | Vedlejší a ostatní náklady
|  |  | OST |  | Ostatní náklady
eGTypPolozky |  |  | 1 |  | Položka typu HSV
|  |  | 2 |  | Položka typu PSV
|  |  | 3 |  | Položka typu M
|  |  | 4 |  | Položka typu OST