## Rekapitulace stavby
Export VZ |  | List obsahuje: |  |  |  |  | 1) Rekapitulace stavby |  |  | 2) Rekapitulace objektů stavby a soupisů prací | [15 empty] | 3.0 | ZAMOK |  |  |  |  | False | False | {f4874532-5a5c-4002-a0a9-719312274511}
[31 empty] | 0,01 | 21
[31 empty] | 0,01 | 15
|  | REKAPITULACE STAVBY | [15 empty] | v --- níže se nacházejí doplnkové a pomocné údaje k sestavám --- v | [11 empty] | Návod na vyplnění | 0,001
|  | Kód: |  |  |  |  | 2017-56 | [22 empty] | Měnit lze pouze buňky se žlutým podbarvením! 1) v Rekapitulaci stavby vyplňte údaje o Uchazeči (přenesou se do ostatních sestav i v jiných listech) 2) na vybraných listech vyplňte v sestavě Soupis prací ceny u položek Podrobnosti k vyplnění naleznete na poslední záložce s Pokyny pro vyplnění | 0,01
|  | Stavba: |  |  |  |  | KV, ZŠ Krušnohorská - zajištění enegetických úspor | [23 empty] | 0,01
|  | KSO: | [11 empty] | CC-CZ: | [16 empty] | 0,01
|  | Místo: |  |  |  |  | Karlovy Vary | [6 empty] | Datum: |  | 11. 9. 2017 | [14 empty] | 0,01
0,01
|  | Zadavatel: | [11 empty] | IČ: | [16 empty] | 0,01
|  |  | Statutární město Karlovy Vary | [10 empty] | DIČ: | [16 empty] | 0,01
0,01
|  | Uchazeč: | [11 empty] | IČ: |  | Vyplň údaj | [14 empty] | 0,01
|  |  | Vyplň údaj | [10 empty] | DIČ: |  | Vyplň údaj | [14 empty] | 0,01
False
|  | Projektant: | [11 empty] | IČ: | [16 empty] | False
|  |  | BPO spol. s r.o., Lidická 1239, Ostrov | [10 empty] | DIČ: | [16 empty] | True
0,01
|  | Poznámka: | [28 empty] | 0,01
|  |  | Soupis prací je sestaven za využití položek Cenové soustavy ÚRS. Cenové a technické podmínky položek Cenové soustavy ÚRS, které nejsou uvedeny v soupisu prací (tzv. úvodní části katalogů) jsou neomezeně dálkově k dispozici na www.cs-urs.cz . Položky soupisu prací, které nemají ve sloupci "Cenová soustava" uveden žádný údaj (nebo R-položka), nepocházá z Cenové soustavy ÚRS. Nedílnou součástí Rozpočtu a Výkazu výměr je projektová dokumentace. Nabídkové ceny mohou být vytvářeny dle Výkazu výměr pouze s projektem a jeho Výkazem výměr. | [27 empty] | False
|  | Cena bez DPH | [11 empty] | 0
[8 empty] | Sazba daně |  | Základ daně |  |  |  | Výše daně
|  | DPH |  | základní |  |  |  | 21% |  | 0 |  |  |  | 0
|  |  |  | snížená |  |  |  | 15% |  | 0 |  |  |  | 0
|  |  |  | zákl. přenesená |  |  |  | 21% |  | 0 |  |  |  | 0
|  |  |  | sníž. přenesená |  |  |  | 15% |  | 0 |  |  |  | 0
|  |  |  | nulová |  |  |  | 0% |  | 0 |  |  |  | 0
|  | Cena s DPH | [6 empty] | v |  | CZK |  |  | 0
REKAPITULACE OBJEKTŮ STAVBY A SOUPISŮ PRACÍ
| Kód: | [6 empty] | 2017-56
| Stavba: | [6 empty] | KV, ZŠ Krušnohorská - zajištění enegetických úspor
| Místo: | [6 empty] | Karlovy Vary |  |  |  |  | Datum: |  | 11. 9. 2017
| Zadavatel: | [6 empty] | Statutární město Karlovy Vary |  |  |  |  | Projektant: |  | BPO spol. s r.o., Lidická 1239, Ostrov |  |  | Informatívní údaje z listů zakázek
Uchazeč:
| Kód |  |  |  | Objekt, Soupis prací | [6 empty] | Cena bez DPH [CZK] |  |  |  | Cena s DPH [CZK] | Typ | z toho Ostat. náklady [CZK] | DPH [CZK] | Normohodiny [h] | DPH základní [CZK] | DPH snížená [CZK] | DPH základní přenesená [CZK] | DPH snížená přenesená [CZK] | Základna DPH základní | Základna DPH snížená | Základna DPH zákl. přenesená | Základna DPH sníž. přenesená | Základna DPH nulová
| Náklady stavby celkem | [10 empty] | 0 |  |  |  | 0 |  | 0 | 0 | 0 | 0 | 0 | 0 | 0 | 0 | 0 | 0 | 0 | 0 |  | D | 0 | ###NOIMPORT### | IMPORT | {f4874532-5a5c-4002-a0a9-719312274511} | {00000000-0000-0000-0000-000000000000}
/ |  | F |  |  |  | Dílny - stavební část včetně rekapitulace SO | [5 empty] | 0 |  |  |  | 0 | STA | 0 | 0 | 0 | 0 | 0 | 0 | 0 | 0 | 0 | 0 | 0 | 0 |  |  | 1 |  | IMPORT | {4aeb7ce8-9652-44ee-bd18-3a6092a06854} | {f4874532-5a5c-4002-a0a9-719312274511} | 2

## F - Dílny - stavební část...
| List obsahuje: |  | 1) Krycí list soupisu | 2) Rekapitulace |  |  | 3) Soupis prací | Zpět na list: | Rekapitulace stavby
{4aeb7ce8-9652-44ee-bd18-3a6092a06854}
2
| KRYCÍ LIST SOUPISU | [8 empty] | v --- níže se nacházejí doplnkové a pomocné údaje k sestavám --- v | [8 empty] | False
Stavba:
KV, ZŠ Krušnohorská - zajištění enegetických úspor
Objekt:
F - Dílny - stavební část včetně rekapitulace SO
| KSO: |  |  |  |  | CC-CZ:
| Místo: |  | Karlovy Vary |  |  | Datum: | 11. 9. 2017
| Zadavatel: |  |  |  |  | IČ:
|  | Statutární město Karlovy Vary |  |  |  | DIČ:
| Uchazeč: |  |  |  |  | IČ:
DIČ:
| Projektant: |  |  |  |  | IČ:
|  | BPO spol. s r.o., Lidická 1239, Ostrov |  |  |  | DIČ:
Poznámka:
Soupis prací je sestaven za využití položek Cenové soustavy ÚRS. Cenové a technické podmínky položek Cenové soustavy ÚRS, které nejsou uvedeny v soupisu prací (tzv. úvodní části katalogů) jsou neomezeně dálkově k dispozici na www.cs-urs.cz . Položky soupisu prací, které nemají ve sloupci "Cenová soustava" uveden žádný údaj (nebo R-položka), nepocházá z Cenové soustavy ÚRS. Nedílnou součástí Rozpočtu a Výkazu výměr je projektová dokumentace. Nabídkové ceny mohou být vytvářeny dle Výkazu výměr pouze s projektem a jeho Výkazem výměr.
| Cena bez DPH | [5 empty] | 0
|  |  | Základ daně |  |  | Sazba daně | Výše daně
| DPH | základní | 0 |  |  | 21% | 0
|  | snížená | 0 |  |  | 15% | 0
|  | zákl. přenesená | 0 |  |  | 21% | 0
|  | sníž. přenesená | 0 |  |  | 15% | 0
|  | nulová | 0 |  |  | 0% | 0
| Cena s DPH |  |  | v | CZK |  | 0
REKAPITULACE ČLENĚNÍ SOUPISU PRACÍ
Stavba:
KV, ZŠ Krušnohorská - zajištění enegetických úspor
Objekt:
F - Dílny - stavební část včetně rekapitulace SO
Místo: |  |  | Karlovy Vary |  |  | Datum: | 11. 9. 2017
Zadavatel: |  |  | Statutární město Karlovy Vary |  |  | Projektant: | BPO spol. s r.o., Lidická 1239, Ostrov
Uchazeč:
Kód dílu - Popis | [6 empty] | Cena celkem [CZK]
Náklady soupisu celkem | [6 empty] | 0 | [12 empty] | -1
| HSV - Práce a dodávky HSV | [5 empty] | 0
| 1 - Zemní práce | [5 empty] | 0
| 2 - Zakládání | [5 empty] | 0
| 3 - Svislé a kompletní konstrukce | [5 empty] | 0
| 6 - Úpravy povrchů, podlahy a osazování výplní | [5 empty] | 0
| 61 - Úprava povrchů vnitřních | [5 empty] | 0
| 62 - Úprava povrchů vnějších | [5 empty] | 0
| 63 - Podlahy a podlahové konstrukce | [5 empty] | 0
| 9 - Ostatní konstrukce a práce, bourání | [5 empty] | 0
| 91 - Doplňující konstrukce a práce pozemních komunikací, letišť a ploch | [5 empty] | 0
| 94 - Lešení a stavební výtahy | [5 empty] | 0
| 95 - Různé dokončovací konstrukce a práce pozemních staveb | [5 empty] | 0
| 96 - Bourání konstrukcí | [5 empty] | 0
| 97 - Prorážení otvorů a ostatní bourací práce | [5 empty] | 0
| 997 - Přesun sutě | [5 empty] | 0
| 998 - Přesun hmot | [5 empty] | 0
| PSV - Práce a dodávky PSV | [5 empty] | 0
| 711 - Izolace proti vodě, vlhkosti a plynům | [5 empty] | 0
| 713 - Izolace tepelné | [5 empty] | 0
| 741 - Elektroinstalace - silnoproud | [5 empty] | 0
| 762 - Konstrukce tesařské | [5 empty] | 0
| 764 - Konstrukce klempířské | [5 empty] | 0
| 766 - Konstrukce truhlářské | [5 empty] | 0
| 767 - Konstrukce zámečnické | [5 empty] | 0
| 783 - Dokončovací práce - nátěry | [5 empty] | 0
| 784 - Dokončovací práce - malby a tapety | [5 empty] | 0
| 786 - Dokončovací práce - čalounické úpravy | [5 empty] | 0
| VYT- přenos - Vytápění - přenos | [5 empty] | 0
| VZT- přenos - Vzduchotechnika - přenos | [5 empty] | 0
| EL- přenos - Elektročást - přenos | [5 empty] | 0
SOUPIS PRACÍ
Stavba:
KV, ZŠ Krušnohorská - zajištění enegetických úspor
Objekt:
F - Dílny - stavební část včetně rekapitulace SO
Místo: |  |  | Karlovy Vary |  |  | Datum: | 11. 9. 2017
Zadavatel: |  |  | Statutární město Karlovy Vary |  |  | Projektant: | BPO spol. s r.o., Lidická 1239, Ostrov
Uchazeč:
PČ | Typ | Kód | Popis | MJ | Množství | J.cena [CZK] | Cena celkem [CZK] | Cenová soustava |  | Poznámka | DPH | J. Nh [h] | Nh celkem [h] | J. hmotnost [t] | Hmotnost celkem [t] | J. suť [t] | Suť Celkem [t]
Náklady soupisu celkem | [6 empty] | 0 | [5 empty] | 0 |  | 151.8658 |  | 41.5053 |  | D | -1 | [10 empty] | 0
| D | HSV | Práce a dodávky HSV |  |  |  | 0 | [5 empty] | 0 |  | 146.3655 |  | 30.6686 | 1 | D | 0 |  |  |  | ROZPOCET | [6 empty] | 0
| D | 1 | Zemní práce |  |  |  | 0 | [5 empty] | 0 |  | 35.0226 |  | 12.5384 | 1 | D | 1 |  |  |  | ROZPOCET | [6 empty] | 0
1 | K | 113106121 | Rozebrání dlažeb komunikací pro pěší z betonových nebo kamenných dlaždic | m2 | 49.17 |  | 0 | CS ÚRS 2017 02 |  |  | základní |  | 0 | 0 | 0 | 0.255 | 12.5384 | 4 | K | 2 |  |  |  | ROZPOCET | 0 | 0 | 0 | 0 | 0 | 1 | 0 | 4 | 1284188476
| PP |  | Rozebrání dlažeb a dílců komunikací pro pěší, vozovek a ploch s přemístěním hmot na skládku na vzdálenost do 3 m nebo s naložením na dopravní prostředek komunikací pro pěší s ložem z kameniva nebo živice a s výplní spár z betonových nebo kameninových dlaždic, desek nebo tvarovek | [15 empty] | PP | 2
| VV |  | "okapový chodník" | [15 empty] | VV | 2 | 1 | True | 0 | ROZPOCET
| VV |  | "pohled jižní" | [15 empty] | VV | 2 | 1 | True | 0 | ROZPOCET
| VV |  | 2*0,3*(8,02+1,485+3,0+2*0,6) |  | 8.223 | [13 empty] | VV | 2 | 2 | True | 0 | ROZPOCET
| VV |  | "pohled severní" | [15 empty] | VV | 2 | 1 | True | 0 | ROZPOCET
| VV |  | 2*0,3*(15,96+2*0,6) |  | 10.296 | [13 empty] | VV | 2 | 2 | True | 0 | ROZPOCET
| VV |  | "pohled západní" | [15 empty] | VV | 2 | 1 | True | 0 | ROZPOCET
| VV |  | 2*0,3*(15,0+10,56) |  | 15.336 | [13 empty] | VV | 2 | 2 | True | 0 | ROZPOCET
| VV |  | "pohled východní" | [15 empty] | VV | 2 | 1 | True | 0 | ROZPOCET
| VV |  | 2*0,3*(15,0+10,525) |  | 15.315 | [13 empty] | VV | 2 | 2 | True | 0 | ROZPOCET
2 | K | 122101101 | Odkopávky a prokopávky nezapažené v hornině tř. 1 a 2 objem do 100 m3 | m3 | 35.02 |  | 0 | CS ÚRS 2017 02 |  |  | základní |  | 0 | 0 | 0 | 0 | 0 | 4 | K | 2 |  |  |  | ROZPOCET | 0 | 0 | 0 | 0 | 0 | 1 | 0 | 4 | 522341390
| PP |  | Odkopávky a prokopávky nezapažené s přehozením výkopku na vzdálenost do 3 m nebo s naložením na dopravní prostředek v horninách tř. 1 a 2 do 100 m3 | [15 empty] | PP | 2
| VV |  | "odkopávka kolem objektu š. 2,0 m pro snížení terénu" | [15 empty] | VV | 2 | 1 | True | 0 | ROZPOCET
| VV |  | "pohled jižní" | [15 empty] | VV | 2 | 1 | True | 0 | ROZPOCET
| VV |  | 0,2*2,0*(8,02+1,485+3,0+2*2,0) |  | 6.602 | [13 empty] | VV | 2 | 2 | True | 0 | ROZPOCET
| VV |  | "pohled severní" | [15 empty] | VV | 2 | 1 | True | 0 | ROZPOCET
| VV |  | 0,2*2,0*(15,96+2*2,0) |  | 7.984 | [13 empty] | VV | 2 | 2 | True | 0 | ROZPOCET
| VV |  | "pohled západní" | [15 empty] | VV | 2 | 1 | True | 0 | ROZPOCET
| VV |  | 0,2*2,0*(15,0+10,56) |  | 10.224 | [13 empty] | VV | 2 | 2 | True | 0 | ROZPOCET
| VV |  | "pohled východní" | [15 empty] | VV | 2 | 1 | True | 0 | ROZPOCET
| VV |  | 0,2*2,0*(15,0+10,525) |  | 10.21 | [13 empty] | VV | 2 | 2 | True | 0 | ROZPOCET
3 | K | 132201201 | Hloubení rýh š do 2000 mm v hornině tř. 3 objemu do 100 m3 | m3 | 62.279 |  | 0 | CS ÚRS 2017 02 |  |  | základní |  | 0 | 0 | 0 | 0 | 0 | 4 | K | 2 |  |  |  | ROZPOCET | 0 | 0 | 0 | 0 | 0 | 1 | 0 | 4 | -383121819
| PP |  | Hloubení zapažených i nezapažených rýh šířky přes 600 do 2 000 mm s urovnáním dna do předepsaného profilu a spádu v hornině tř. 3 do 100 m3 | [15 empty] | PP | 2
| VV |  | "okapový chodník" | [15 empty] | VV | 2 | 1 | True | 0 | ROZPOCET
| VV |  | "pohled jižní - výpočet + odečteno z Autocadu" | [15 empty] | VV | 2 | 1 | True | 0 | ROZPOCET
| VV |  | 1,0*(((0,65+0,675)/2*8,02)+3,31) |  | 8.623 | [13 empty] | VV | 2 | 2 | True | 0 | ROZPOCET
| VV |  | "pohled severní" | [15 empty] | VV | 2 | 1 | True | 0 | ROZPOCET
| VV |  | 1,0*((0,9+0,8)/2*15,96) |  | 13.566 | [13 empty] | VV | 2 | 2 | True | 0 | ROZPOCET
| VV |  | "pohled západní" | [15 empty] | VV | 2 | 1 | True | 0 | ROZPOCET
| VV |  | 1,0*(((0,8+0,61+0,25)/2*15,0)+((0,61+0,65)/2*10,56)) |  | 19.103 | [13 empty] | VV | 2 | 2 | True | 0 | ROZPOCET
| VV |  | "pohled východní" | [15 empty] | VV | 2 | 1 | True | 0 | ROZPOCET
| VV |  | 1,0*(((0,7+0,68)/2*10,525)+((0,68+0,25+0,9)/2*15,0)) |  | 20.987 | [13 empty] | VV | 2 | 2 | True | 0 | ROZPOCET
4 | K | 132201209 | Příplatek za lepivost k hloubení rýh š do 2000 mm v hornině tř. 3 | m3 | 62.279 |  | 0 | CS ÚRS 2017 02 |  |  | základní |  | 0 | 0 | 0 | 0 | 0 | 4 | K | 2 |  |  |  | ROZPOCET | 0 | 0 | 0 | 0 | 0 | 1 | 0 | 4 | -1345372513
| PP |  | Hloubení zapažených i nezapažených rýh šířky přes 600 do 2 000 mm s urovnáním dna do předepsaného profilu a spádu v hornině tř. 3 Příplatek k cenám za lepivost horniny tř. 3 | [15 empty] | PP | 2
5 | K | 133202011 | Hloubení šachet ručním nebo pneum nářadím v soudržných horninách tř. 3, plocha výkopu do 4 m2 | m3 | 10 |  | 0 | CS ÚRS 2017 02 |  |  | základní |  | 0 | 0 | 0 | 0 | 0 | 4 | K | 2 |  |  |  | ROZPOCET | 0 | 0 | 0 | 0 | 0 | 1 | 0 | 4 | 1245499817
| PP |  | Hloubení zapažených i nezapažených šachet plocha výkopu do 20 m2 ručním nebo pneumatickým nářadím s případným nutným přemístěním výkopku ve výkopišti v horninách soudržných tř. 3, plocha výkopu do 4 m2 | [15 empty] | PP | 2
| VV |  | "ruční odkopávka v místě sítí" 10,0 |  | 10 | [13 empty] | VV | 2 | 2 | True | 0 | ROZPOCET
6 | K | 133202019 | Příplatek za lepivost u hloubení šachet ručním nebo pneum nářadím v horninách tř. 3 | m3 | 10 |  | 0 | CS ÚRS 2017 02 |  |  | základní |  | 0 | 0 | 0 | 0 | 0 | 4 | K | 2 |  |  |  | ROZPOCET | 0 | 0 | 0 | 0 | 0 | 1 | 0 | 4 | 823250922
| PP |  | Hloubení zapažených i nezapažených šachet plocha výkopu do 20 m2 ručním nebo pneumatickým nářadím s případným nutným přemístěním výkopku ve výkopišti v horninách soudržných tř. 3, plocha výkopu Příplatek k cenám za lepivost horniny tř. 3 | [15 empty] | PP | 2
7 | K | 162701105 | Vodorovné přemístění do 10000 m výkopku/sypaniny z horniny tř. 1 až 4 | m3 | 47.156 |  | 0 | CS ÚRS 2017 02 |  |  | základní |  | 0 | 0 | 0 | 0 | 0 | 4 | K | 2 |  |  |  | ROZPOCET | 0 | 0 | 0 | 0 | 0 | 1 | 0 | 4 | -2083325793
| PP |  | Vodorovné přemístění výkopku nebo sypaniny po suchu na obvyklém dopravním prostředku, bez naložení výkopku, avšak se složením bez rozhrnutí z horniny tř. 1 až 4 na vzdálenost přes 9 000 do 10 000 m | [15 empty] | PP | 2
| VV |  | 35,02+62,279+10,0-60,143 |  | 47.156 | [13 empty] | VV | 2 | 2 | True | 0 | ROZPOCET
8 | K | 162701109 | Příplatek k vodorovnému přemístění výkopku/sypaniny z horniny tř. 1 až 4 ZKD 1000 m přes 10000 m | m3 | 330.092 |  | 0 | CS ÚRS 2017 02 |  |  | základní |  | 0 | 0 | 0 | 0 | 0 | 4 | K | 2 |  |  |  | ROZPOCET | 0 | 0 | 0 | 0 | 0 | 1 | 0 | 4 | -1199672727
| PP |  | Vodorovné přemístění výkopku nebo sypaniny po suchu na obvyklém dopravním prostředku, bez naložení výkopku, avšak se složením bez rozhrnutí z horniny tř. 1 až 4 na vzdálenost Příplatek k ceně za každých dalších i započatých 1 000 m | [15 empty] | PP | 2
| VV |  | 47,156*7 'Přepočtené koeficientem množství |  | 330.092 | [13 empty] | VV | 2 | 2 | False | 1 | ROZPOCET
9 | K | 171201201 | Uložení sypaniny na skládky | m3 | 47.156 |  | 0 | CS ÚRS 2017 02 |  |  | základní |  | 0 | 0 | 0 | 0 | 0 | 4 | K | 2 |  |  |  | ROZPOCET | 0 | 0 | 0 | 0 | 0 | 1 | 0 | 4 | 1226620940
| PP |  | Uložení sypaniny na skládky | [15 empty] | PP | 2
10 | K | 171201211 | Poplatek za uložení odpadu ze sypaniny na skládce (skládkovné) | t | 94.312 |  | 0 | CS ÚRS 2017 02 |  |  | základní |  | 0 | 0 | 0 | 0 | 0 | 4 | K | 2 |  |  |  | ROZPOCET | 0 | 0 | 0 | 0 | 0 | 1 | 0 | 4 | 1569045508
| PP |  | Uložení sypaniny poplatek za uložení sypaniny na skládce (skládkovné) | [15 empty] | PP | 2
| VV |  | 47,156*2 'Přepočtené koeficientem množství |  | 94.312 | [13 empty] | VV | 2 | 2 | False | 1 | ROZPOCET
11 | K | 162201101 | Vodorovné přemístění do 20 m výkopku/sypaniny z horniny tř. 1 až 4 | m3 | 120.286 |  | 0 | CS ÚRS 2017 02 |  |  | základní |  | 0 | 0 | 0 | 0 | 0 | 4 | K | 2 |  |  |  | ROZPOCET | 0 | 0 | 0 | 0 | 0 | 1 | 0 | 4 | -1433559369
| PP |  | Vodorovné přemístění výkopku nebo sypaniny po suchu na obvyklém dopravním prostředku, bez naložení výkopku, avšak se složením bez rozhrnutí z horniny tř. 1 až 4 na vzdálenost do 20 m | [15 empty] | PP | 2
| VV |  | "zpětné zásypy na meziskládku a zpět" 2*60,143 |  | 120.286 | [13 empty] | VV | 2 | 2 | True | 0 | ROZPOCET
12 | K | 167101101 | Nakládání výkopku z hornin tř. 1 až 4 do 100 m3 | m3 | 60.143 |  | 0 | CS ÚRS 2017 02 |  |  | základní |  | 0 | 0 | 0 | 0 | 0 | 4 | K | 2 |  |  |  | ROZPOCET | 0 | 0 | 0 | 0 | 0 | 1 | 0 | 4 | -1783258842
| PP |  | Nakládání, skládání a překládání neulehlého výkopku nebo sypaniny nakládání, množství do 100 m3, z hornin tř. 1 až 4 | [15 empty] | PP | 2
| VV |  | "zpětné zásypy" 60,143 |  | 60.143 | [13 empty] | VV | 2 | 2 | True | 0 | ROZPOCET
13 | K | 174101101 | Zásyp jam, šachet rýh nebo kolem objektů sypaninou se zhutněním | m3 | 60.143 |  | 0 | CS ÚRS 2017 02 |  |  | základní |  | 0 | 0 | 0 | 0 | 0 | 4 | K | 2 |  |  |  | ROZPOCET | 0 | 0 | 0 | 0 | 0 | 1 | 0 | 4 | 2034625192
| PP |  | Zásyp sypaninou z jakékoliv horniny s uložením výkopku ve vrstvách se zhutněním jam, šachet, rýh nebo kolem objektů v těchto vykopávkách | [15 empty] | PP | 2
| VV |  | "okapový chodník" | [15 empty] | VV | 2 | 1 | True | 0 | ROZPOCET
| VV |  | "pohled jižní - výpočet + odečteno z Autocadu" | [15 empty] | VV | 2 | 1 | True | 0 | ROZPOCET
| VV |  | 1,0*(((0,65+0,675)/2*8,02)+3,31) |  | 8.623 | [13 empty] | VV | 2 | 2 | True | 0 | ROZPOCET
| VV |  | "pohled severní" | [15 empty] | VV | 2 | 1 | True | 0 | ROZPOCET
| VV |  | 1,0*((0,9+0,8)/2*15,96) |  | 13.566 | [13 empty] | VV | 2 | 2 | True | 0 | ROZPOCET
| VV |  | "pohled západní" | [15 empty] | VV | 2 | 1 | True | 0 | ROZPOCET
| VV |  | 1,0*(((0,8+0,61+0,25)/2*15,0)+((0,61+0,65)/2*10,56)) |  | 19.103 | [13 empty] | VV | 2 | 2 | True | 0 | ROZPOCET
| VV |  | "pohled východní" | [15 empty] | VV | 2 | 1 | True | 0 | ROZPOCET
| VV |  | 1,0*(((0,7+0,68)/2*10,525)+((0,68+0,25+0,9)/2*15,0)) |  | 20.987 | [13 empty] | VV | 2 | 2 | True | 0 | ROZPOCET
| VV |  | "odečet podsypu - okapový chodník" | [15 empty] | VV | 2 | 1 | True | 0 | ROZPOCET
| VV |  | "pohled jižní" | [15 empty] | VV | 2 | 1 | True | 0 | ROZPOCET
| VV |  | -0,15*0,4*(8,02+1,485+3,0+2*0,4) |  | -0.798 | [13 empty] | VV | 2 | 2 | True | 0 | ROZPOCET
| VV |  | "pohled severní" | [15 empty] | VV | 2 | 1 | True | 0 | ROZPOCET
| VV |  | -0,15*0,4*(15,96+2*0,4) |  | -1.006 | [13 empty] | VV | 2 | 2 | True | 0 | ROZPOCET
| VV |  | "pohled západní" | [15 empty] | VV | 2 | 1 | True | 0 | ROZPOCET
| VV |  | -0,15*0,4*(15,0+10,56) |  | -1.534 | [13 empty] | VV | 2 | 2 | True | 0 | ROZPOCET
| VV |  | "pohled východní" | [15 empty] | VV | 2 | 1 | True | 0 | ROZPOCET
| VV |  | -0,15*0,4*(15,0+10,525) |  | -1.532 | [13 empty] | VV | 2 | 2 | True | 0 | ROZPOCET
| VV |  | "odečet obsypu trativodů" | [15 empty] | VV | 2 | 1 | True | 0 | ROZPOCET
| VV |  | "pohled jižní" -0,3*0,3*(8,02+1,485+3,0+2*0,3) |  | -1.179 | [13 empty] | VV | 2 | 2 | True | 0 | ROZPOCET
| VV |  | "pohled severní" -0,3*0,3*(15,96+2*0,3) |  | -1.49 | [13 empty] | VV | 2 | 2 | True | 0 | ROZPOCET
| VV |  | "pohled západní" -0,3*0,3*(15,0+10,56) |  | -2.3 | [13 empty] | VV | 2 | 2 | True | 0 | ROZPOCET
| VV |  | "pohled východní" -0,3*0,3*(15,0+10,525) |  | -2.297 | [13 empty] | VV | 2 | 2 | True | 0 | ROZPOCET
| VV |  | "ruční odkopávka v místě sítí" 10,0 |  | 10 | [13 empty] | VV | 2 | 2 | True | 0 | ROZPOCET
14 | K | 181301101 | Rozprostření ornice tl vrstvy do 100 mm pl do 500 m2 v rovině nebo ve svahu do 1:5 | m2 | 175.1 |  | 0 | CS ÚRS 2017 02 |  |  | základní |  | 0 | 0 | 0 | 0 | 0 | 4 | K | 2 |  |  |  | ROZPOCET | 0 | 0 | 0 | 0 | 0 | 1 | 0 | 4 | -887487542
| PP |  | Rozprostření a urovnání ornice v rovině nebo ve svahu sklonu do 1:5 při souvislé ploše do 500 m2, tl. vrstvy do 100 mm | [15 empty] | PP | 2
| VV |  | "zatravnění pruhu š. 2,0 m"" | [15 empty] | VV | 2 | 1 | True | 0 | ROZPOCET
| VV |  | "pohled jižní" | [15 empty] | VV | 2 | 1 | True | 0 | ROZPOCET
| VV |  | 2,0*(8,02+1,485+3,0+2*2,0) |  | 33.01 | [13 empty] | VV | 2 | 2 | True | 0 | ROZPOCET
| VV |  | "pohled severní" | [15 empty] | VV | 2 | 1 | True | 0 | ROZPOCET
| VV |  | 2,0*(15,96+2*2,0) |  | 39.92 | [13 empty] | VV | 2 | 2 | True | 0 | ROZPOCET
| VV |  | "pohled západní" | [15 empty] | VV | 2 | 1 | True | 0 | ROZPOCET
| VV |  | 2,0*(15,0+10,56) |  | 51.12 | [13 empty] | VV | 2 | 2 | True | 0 | ROZPOCET
| VV |  | "pohled východní" | [15 empty] | VV | 2 | 1 | True | 0 | ROZPOCET
| VV |  | 2,0*(15,0+10,525) |  | 51.05 | [13 empty] | VV | 2 | 2 | True | 0 | ROZPOCET
15 | M | 103641010 | zemina pro terénní úpravy - ornice | t | 35.02 |  | 0 | CS ÚRS 2017 02 |  |  | základní |  | 0 | 1 | 35.02 | 0 | 0 | 8 | M | 2 |  |  |  | ROZPOCET | 0 | 0 | 0 | 0 | 0 | 1 | 0 | 4 | 467060876
| PP |  | zemina pro terénní úpravy - ornice | [15 empty] | PP | 2
| VV |  | 175,1*0,1*2,0 |  | 35.02 | [13 empty] | VV | 2 | 2 | True | 0 | ROZPOCET
16 | K | 181411131 | Založení parkového trávníku výsevem plochy do 1000 m2 v rovině a ve svahu do 1:5 | m2 | 175.1 |  | 0 | CS ÚRS 2017 02 |  |  | základní |  | 0 | 0 | 0 | 0 | 0 | 4 | K | 2 |  |  |  | ROZPOCET | 0 | 0 | 0 | 0 | 0 | 1 | 0 | 4 | -708667695
| PP |  | Založení trávníku na půdě předem připravené plochy do 1000 m2 výsevem včetně utažení parkového v rovině nebo na svahu do 1:5 | [15 empty] | PP | 2
| VV |  | "zatravnění pruhu š. 2,0 m"" | [15 empty] | VV | 2 | 1 | True | 0 | ROZPOCET
| VV |  | "pohled jižní" | [15 empty] | VV | 2 | 1 | True | 0 | ROZPOCET
| VV |  | 2,0*(8,02+1,485+3,0+2*2,0) |  | 33.01 | [13 empty] | VV | 2 | 2 | True | 0 | ROZPOCET
| VV |  | "pohled severní" | [15 empty] | VV | 2 | 1 | True | 0 | ROZPOCET
| VV |  | 2,0*(15,96+2*2,0) |  | 39.92 | [13 empty] | VV | 2 | 2 | True | 0 | ROZPOCET
| VV |  | "pohled západní" | [15 empty] | VV | 2 | 1 | True | 0 | ROZPOCET
| VV |  | 2,0*(15,0+10,56) |  | 51.12 | [13 empty] | VV | 2 | 2 | True | 0 | ROZPOCET
| VV |  | "pohled východní" | [15 empty] | VV | 2 | 1 | True | 0 | ROZPOCET
| VV |  | 2,0*(15,0+10,525) |  | 51.05 | [13 empty] | VV | 2 | 2 | True | 0 | ROZPOCET
17 | M | 005724150 | osivo směs travní parková směs exclusive | kg | 2.627 |  | 0 | CS ÚRS 2017 02 |  |  | základní |  | 0 | 0.001 | 0.002627 | 0 | 0 | 8 | M | 2 |  |  |  | ROZPOCET | 0 | 0 | 0 | 0 | 0 | 1 | 0 | 4 | 1852381024
| PP |  | osivo směs travní parková směs exclusive | [15 empty] | PP | 2
| VV |  | 175,1*0,015 'Přepočtené koeficientem množství |  | 2.627 | [13 empty] | VV | 2 | 2 | False | 1 | ROZPOCET
| D | 2 | Zakládání |  |  |  | 0 | [5 empty] | 0 |  | 24.5853 |  | 0 | 1 | D | 1 |  |  |  | ROZPOCET | [6 empty] | 0
18 | K | 211571111 | Výplň odvodňovacích žeber nebo trativodů štěrkopískem tříděným | m3 | 7.266 |  | 0 | CS ÚRS 2017 02 |  |  | základní |  | 0 | 1.9205 | 13.9544 | 0 | 0 | 4 | K | 2 |  |  |  | ROZPOCET | 0 | 0 | 0 | 0 | 0 | 1 | 0 | 4 | 574174341
| PP |  | Výplň kamenivem do rýh odvodňovacích žeber nebo trativodů bez zhutnění, s úpravou povrchu výplně štěrkopískem tříděným | [15 empty] | PP | 2
| VV |  | "pohled jižní" 0,3*0,3*(8,02+1,485+3,0+2*0,3) |  | 1.179 | [13 empty] | VV | 2 | 2 | True | 0 | ROZPOCET
| VV |  | "pohled severní" 0,3*0,3*(15,96+2*0,3) |  | 1.49 | [13 empty] | VV | 2 | 2 | True | 0 | ROZPOCET
| VV |  | "pohled západní" 0,3*0,3*(15,0+10,56) |  | 2.3 | [13 empty] | VV | 2 | 2 | True | 0 | ROZPOCET
| VV |  | "pohled východní" 0,3*0,3*(15,0+10,525) |  | 2.297 | [13 empty] | VV | 2 | 2 | True | 0 | ROZPOCET
19 | K | 211971110 | Zřízení opláštění žeber nebo trativodů geotextilií v rýze nebo zářezu sklonu do 1:2 | m2 | 96.9 |  | 0 | CS ÚRS 2017 02 |  |  | základní |  | 0 | 0.00017 | 0.016473 | 0 | 0 | 4 | K | 2 |  |  |  | ROZPOCET | 0 | 0 | 0 | 0 | 0 | 1 | 0 | 4 | -299290291
| PP |  | Zřízení opláštění výplně z geotextilie odvodňovacích žeber nebo trativodů v rýze nebo zářezu se stěnami šikmými o sklonu do 1:2 | [15 empty] | PP | 2
| VV |  | "pohled jižní" 4*0,3*(8,02+1,485+3,0+2*0,3) |  | 15.726 | [13 empty] | VV | 2 | 2 | True | 0 | ROZPOCET
| VV |  | "pohled severní" 4*0,3*(15,96+2*0,3) |  | 19.872 | [13 empty] | VV | 2 | 2 | True | 0 | ROZPOCET
| VV |  | "pohled západní" 4*0,3*(15,0+10,56) |  | 30.672 | [13 empty] | VV | 2 | 2 | True | 0 | ROZPOCET
| VV |  | "pohled východní" 4*0,3*(15,0+10,525) |  | 30.63 | [13 empty] | VV | 2 | 2 | True | 0 | ROZPOCET
20 | M | 693111490 | textilie 63/50 500 g/m2 do š 8,8 m | m2 | 111.435 |  | 0 | CS ÚRS 2017 02 |  |  | základní |  | 0 | 0.0005 | 0.055718 | 0 | 0 | 8 | M | 2 |  |  |  | ROZPOCET | 0 | 0 | 0 | 0 | 0 | 1 | 0 | 4 | 1831492350
| PP |  | geotextilie netkaná PP 500 g/m2 do š 8,8 m | [15 empty] | PP | 2
| VV |  | 96,9*1,15 'Přepočtené koeficientem množství |  | 111.435 | [13 empty] | VV | 2 | 2 | False | 1 | ROZPOCET
21 | K | 212755214 | Trativody z drenážních trubek plastových flexibilních D 100 mm bez lože | m | 80.75 |  | 0 | CS ÚRS 2017 02 |  |  | základní |  | 0 | 0.00049 | 0.039567 | 0 | 0 | 4 | K | 2 |  |  |  | ROZPOCET | 0 | 0 | 0 | 0 | 0 | 1 | 0 | 4 | 1487084675
| PP |  | Trativody bez lože z drenážních trubek plastových flexibilních D 100 mm | [15 empty] | PP | 2
| VV |  | "pohled jižní" 8,02+1,485+3,0+2*0,3 |  | 13.105 | [13 empty] | VV | 2 | 2 | True | 0 | ROZPOCET
| VV |  | "pohled severní" 15,96+2*0,3 |  | 16.56 | [13 empty] | VV | 2 | 2 | True | 0 | ROZPOCET
| VV |  | "pohled západní" 15,0+10,56 |  | 25.56 | [13 empty] | VV | 2 | 2 | True | 0 | ROZPOCET
| VV |  | "pohled východní" 15,0+10,525 |  | 25.525 | [13 empty] | VV | 2 | 2 | True | 0 | ROZPOCET
22 | K | 271532213 | Podsyp pod základové konstrukce se zhutněním z hrubého kameniva frakce 8 až 16 mm | m3 | 4.87 |  | 0 | CS ÚRS 2017 02 |  |  | základní |  | 0 | 2.16 | 10.5192 | 0 | 0 | 4 | K | 2 |  |  |  | ROZPOCET | 0 | 0 | 0 | 0 | 0 | 1 | 0 | 4 | -1400867071
| PP |  | Podsyp pod základové konstrukce se zhutněním a urovnáním povrchu z kameniva hrubého, frakce 8 - 16 mm | [15 empty] | PP | 2
| VV |  | "okapový chodník" | [15 empty] | VV | 2 | 1 | True | 0 | ROZPOCET
| VV |  | "pohled jižní" | [15 empty] | VV | 2 | 1 | True | 0 | ROZPOCET
| VV |  | 0,15*0,4*(8,02+1,485+3,0+2*0,4) |  | 0.798 | [13 empty] | VV | 2 | 2 | True | 0 | ROZPOCET
| VV |  | "pohled severní" | [15 empty] | VV | 2 | 1 | True | 0 | ROZPOCET
| VV |  | 0,15*0,4*(15,96+2*0,4) |  | 1.006 | [13 empty] | VV | 2 | 2 | True | 0 | ROZPOCET
| VV |  | "pohled západní" | [15 empty] | VV | 2 | 1 | True | 0 | ROZPOCET
| VV |  | 0,15*0,4*(15,0+10,56) |  | 1.534 | [13 empty] | VV | 2 | 2 | True | 0 | ROZPOCET
| VV |  | "pohled východní" | [15 empty] | VV | 2 | 1 | True | 0 | ROZPOCET
| VV |  | 0,15*0,4*(15,0+10,525) |  | 1.532 | [13 empty] | VV | 2 | 2 | True | 0 | ROZPOCET
| D | 3 | Svislé a kompletní konstrukce |  |  |  | 0 | [5 empty] | 0 |  | 38.9546 |  | 0 | 1 | D | 1 |  |  |  | ROZPOCET | [6 empty] | 0
23 | K | 319201321 | Vyrovnání nerovného povrchu zdiva tl do 30 mm maltou | m2 | 200.595 |  | 0 | CS ÚRS 2017 02 |  |  | základní |  | 0 | 0.02857 | 5.731 | 0 | 0 | 4 | K | 2 |  |  |  | ROZPOCET | 0 | 0 | 0 | 0 | 0 | 1 | 0 | 4 | 455906636
| PP |  | Vyrovnání nerovného povrchu vnitřního i vnějšího zdiva bez odsekání vadných cihel, maltou (s dodáním hmot) tl. do 30 mm | [15 empty] | PP | 2
| VV |  | "pod terénem F-F1 - vyspravení ze 100%" | [15 empty] | VV | 2 | 1 | True | 0 | ROZPOCET
| VV |  | "pohled jižní - výpočet + odečteno z Autocadu" | [15 empty] | VV | 2 | 1 | True | 0 | ROZPOCET
| VV |  | ((0,65+0,675)/2*8,02)+3,31 |  | 8.623 | [13 empty] | VV | 2 | 2 | True | 0 | ROZPOCET
| VV |  | "pohled severní" | [15 empty] | VV | 2 | 1 | True | 0 | ROZPOCET
| VV |  | (0,9+0,8)/2*15,96 |  | 13.566 | [13 empty] | VV | 2 | 2 | True | 0 | ROZPOCET
| VV |  | "pohled západní" | [15 empty] | VV | 2 | 1 | True | 0 | ROZPOCET
| VV |  | ((0,8+0,61+0,25)/2*15,0)+((0,61+0,65)/2*10,56) |  | 19.103 | [13 empty] | VV | 2 | 2 | True | 0 | ROZPOCET
| VV |  | "pohled východní" | [15 empty] | VV | 2 | 1 | True | 0 | ROZPOCET
| VV |  | ((0,7+0,68)/2*10,525)+((0,68+0,25+0,9)/2*15,0) |  | 20.987 | [13 empty] | VV | 2 | 2 | True | 0 | ROZPOCET
| VV |  | "kabřinec - vyspravení ze 100%" | [15 empty] | VV | 2 | 1 | True | 0 | ROZPOCET
| VV |  | "pohled jižní - výpočet + odečteno z Autocadu" | [15 empty] | VV | 2 | 1 | True | 0 | ROZPOCET
| VV |  | ((0,27+0,18+0,245+0,18)/2*8,02)+2,57 |  | 6.079 | [13 empty] | VV | 2 | 2 | True | 0 | ROZPOCET
| VV |  | "pohled severní" | [15 empty] | VV | 2 | 1 | True | 0 | ROZPOCET
| VV |  | (0,27+0,18+0,37+0,18)/2*15,96 |  | 7.98 | [13 empty] | VV | 2 | 2 | True | 0 | ROZPOCET
| VV |  | "pohled západní" | [15 empty] | VV | 2 | 1 | True | 0 | ROZPOCET
| VV |  | (0,37+0,18+0,27+0,18)/2*(15,0+10,56) |  | 12.78 | [13 empty] | VV | 2 | 2 | True | 0 | ROZPOCET
| VV |  | "pohled východní" | [15 empty] | VV | 2 | 1 | True | 0 | ROZPOCET
| VV |  | (0,22+0,18+0,27+0,18)/2*(15,0+10,525) |  | 10.848 | [13 empty] | VV | 2 | 2 | True | 0 | ROZPOCET
| VV |  | "hlavní skladba - F-F3 - vyspravení z 20%" | [15 empty] | VV | 2 | 1 | True | 0 | ROZPOCET
| VV |  | "pohled jižní - odečteno z Autocadu" | [15 empty] | VV | 2 | 1 | True | 0 | ROZPOCET
| VV |  | 180,13*0,2 |  | 36.026 | [13 empty] | VV | 2 | 2 | True | 0 | ROZPOCET
| VV |  | "odečet otvorů" | [15 empty] | VV | 2 | 1 | True | 0 | ROZPOCET
| VV |  | -(3*4,2*2,4+2*2,1*2,4)*0,2 |  | -8.064 | [13 empty] | VV | 2 | 2 | True | 0 | ROZPOCET
| VV |  | "pohled severní" | [15 empty] | VV | 2 | 1 | True | 0 | ROZPOCET
| VV |  | 12,28*15,9*0,2 |  | 39.05 | [13 empty] | VV | 2 | 2 | True | 0 | ROZPOCET
| VV |  | "odečet otvorů" | [15 empty] | VV | 2 | 1 | True | 0 | ROZPOCET
| VV |  | -3*3*2,1*2,4*0,2 |  | -9.072 | [13 empty] | VV | 2 | 2 | True | 0 | ROZPOCET
| VV |  | "pohled západní" | [15 empty] | VV | 2 | 1 | True | 0 | ROZPOCET
| VV |  | 12,28*(25,5+2*0,18)*0,2 |  | 63.512 | [13 empty] | VV | 2 | 2 | True | 0 | ROZPOCET
| VV |  | "odečet otvorů" | [15 empty] | VV | 2 | 1 | True | 0 | ROZPOCET
| VV |  | -3*4*4,2*2,4*0,2 |  | -24.192 | [13 empty] | VV | 2 | 2 | True | 0 | ROZPOCET
| VV |  | "pohled východní" | [15 empty] | VV | 2 | 1 | True | 0 | ROZPOCET
| VV |  | 12,28*(25,5+2*0,18)*0,2 |  | 63.512 | [13 empty] | VV | 2 | 2 | True | 0 | ROZPOCET
| VV |  | "odečet otvorů" | [15 empty] | VV | 2 | 1 | True | 0 | ROZPOCET
| VV |  | -3*5*4,2*2,4*0,2 |  | -30.24 | [13 empty] | VV | 2 | 2 | True | 0 | ROZPOCET
| VV |  | "ostění a nadpraží - vyspravení z 20%" | [15 empty] | VV | 2 | 1 | True | 0 | ROZPOCET
| VV |  | "pohled jižní" | [15 empty] | VV | 2 | 1 | True | 0 | ROZPOCET
| VV |  | 0,1*(3*(4,2+2*2,4)+2*(2,1+2*2,4))*0,2 |  | 0.816 | [13 empty] | VV | 2 | 2 | True | 0 | ROZPOCET
| VV |  | "pohled severní" | [15 empty] | VV | 2 | 1 | True | 0 | ROZPOCET
| VV |  | 0,1*(3*3*(2,1+2*2,4))*0,2 |  | 1.242 | [13 empty] | VV | 2 | 2 | True | 0 | ROZPOCET
| VV |  | "pohled západní" | [15 empty] | VV | 2 | 1 | True | 0 | ROZPOCET
| VV |  | 0,1*(3*4*(4,2+2*2,4))*0,2 |  | 2.16 | [13 empty] | VV | 2 | 2 | True | 0 | ROZPOCET
| VV |  | "pohled východní" | [15 empty] | VV | 2 | 1 | True | 0 | ROZPOCET
| VV |  | 0,1*(3*5*(4,2+2*2,4))*0,2 |  | 2.7 | [13 empty] | VV | 2 | 2 | True | 0 | ROZPOCET
| VV |  | "odečet meziokenní vložky - F_P4 - vyspravení z 20%" | [15 empty] | VV | 2 | 1 | True | 0 | ROZPOCET
| VV |  | "pohled jižní" | [15 empty] | VV | 2 | 1 | True | 0 | ROZPOCET
| VV |  | -(3*3,15*2,4+2*5,25*2,4+4,56*2,4)*0,2 |  | -11.765 | [13 empty] | VV | 2 | 2 | True | 0 | ROZPOCET
| VV |  | "pohled severní" | [15 empty] | VV | 2 | 1 | True | 0 | ROZPOCET
| VV |  | -(3*5,55*2,4+3*2,85*2,4)*0,2 |  | -12.096 | [13 empty] | VV | 2 | 2 | True | 0 | ROZPOCET
| VV |  | "pohled východní" | [15 empty] | VV | 2 | 1 | True | 0 | ROZPOCET
| VV |  | -(2*3*1,05*2,4)*0,2 |  | -3.024 | [13 empty] | VV | 2 | 2 | True | 0 | ROZPOCET
| VV |  | "pohled západní" | [15 empty] | VV | 2 | 1 | True | 0 | ROZPOCET
| VV |  | -(3*5,85*2,4+3*1,05*2,4)*0,2 |  | -9.936 | [13 empty] | VV | 2 | 2 | True | 0 | ROZPOCET
24 | K | 319202321 | Vyrovnání nerovného povrchu zdiva tl do 80 mm přizděním | m2 | 19.994 |  | 0 | CS ÚRS 2017 02 |  |  | základní |  | 0 | 0.04795 | 0.95871 | 0 | 0 | 4 | K | 2 |  |  |  | ROZPOCET | 0 | 0 | 0 | 0 | 0 | 1 | 0 | 4 | 1763797363
| PP |  | Vyrovnání nerovného povrchu vnitřního i vnějšího zdiva přizděním, tl. přes 30 do 80 mm | [15 empty] | PP | 2
| VV |  | "pod terénem F-F1 - vyspravení z 20%" | [15 empty] | VV | 2 | 1 | True | 0 | ROZPOCET
| VV |  | "pohled jižní - výpočet + odečteno z Autocadu" | [15 empty] | VV | 2 | 1 | True | 0 | ROZPOCET
| VV |  | (((0,65+0,675)/2*8,02)+3,31)*0,2 |  | 1.725 | [13 empty] | VV | 2 | 2 | True | 0 | ROZPOCET
| VV |  | "pohled severní" | [15 empty] | VV | 2 | 1 | True | 0 | ROZPOCET
| VV |  | (0,9+0,8)/2*15,96*0,2 |  | 2.713 | [13 empty] | VV | 2 | 2 | True | 0 | ROZPOCET
| VV |  | "pohled západní" | [15 empty] | VV | 2 | 1 | True | 0 | ROZPOCET
| VV |  | (((0,8+0,61+0,25)/2*15,0)+((0,61+0,65)/2*10,56))*0,2 |  | 3.821 | [13 empty] | VV | 2 | 2 | True | 0 | ROZPOCET
| VV |  | "pohled východní" | [15 empty] | VV | 2 | 1 | True | 0 | ROZPOCET
| VV |  | (((0,7+0,68)/2*10,525)+((0,68+0,25+0,9)/2*15,0))*0,2 |  | 4.197 | [13 empty] | VV | 2 | 2 | True | 0 | ROZPOCET
| VV |  | "kabřinec - vyspravení z 20%" | [15 empty] | VV | 2 | 1 | True | 0 | ROZPOCET
| VV |  | "pohled jižní - výpočet + odečteno z Autocadu" | [15 empty] | VV | 2 | 1 | True | 0 | ROZPOCET
| VV |  | (((0,27+0,18+0,245+0,18)/2*8,02)+2,57)*0,2 |  | 1.216 | [13 empty] | VV | 2 | 2 | True | 0 | ROZPOCET
| VV |  | "pohled severní" | [15 empty] | VV | 2 | 1 | True | 0 | ROZPOCET
| VV |  | (0,27+0,18+0,37+0,18)/2*15,96*0,2 |  | 1.596 | [13 empty] | VV | 2 | 2 | True | 0 | ROZPOCET
| VV |  | "pohled západní" | [15 empty] | VV | 2 | 1 | True | 0 | ROZPOCET
| VV |  | ((0,37+0,18+0,27+0,18)/2*(15,0+10,56))*0,2 |  | 2.556 | [13 empty] | VV | 2 | 2 | True | 0 | ROZPOCET
| VV |  | "pohled východní" | [15 empty] | VV | 2 | 1 | True | 0 | ROZPOCET
| VV |  | ((0,22+0,18+0,27+0,18)/2*(15,0+10,525))*0,2 |  | 2.17 | [13 empty] | VV | 2 | 2 | True | 0 | ROZPOCET
25 | K | 341272622 | Stěny nosné tl 250 mm z pórobetonových přesných hladkých tvárnic hmotnosti 500 kg/m3 | m2 | 184.104 |  | 0 | CS ÚRS 2017 02 |  |  | základní |  | 0 | 0.17517 | 32.2495 | 0 | 0 | 4 | K | 2 |  |  |  | ROZPOCET | 0 | 0 | 0 | 0 | 0 | 1 | 0 | 4 | -1423595812
| PP |  | Stěny z přesných pórobetonových tvárnic nosné hladkých jakékoli pevnosti na tenké maltové lože, tloušťka stěny 250 mm, objemová hmotnost 500 kg/m3 | [15 empty] | PP | 2
| VV |  | "meziokenní vložky - F_P4" | [15 empty] | VV | 2 | 1 | True | 0 | ROZPOCET
| VV |  | "pohled jižní" | [15 empty] | VV | 2 | 1 | True | 0 | ROZPOCET
| VV |  | 3*3,15*2,4+2*5,25*2,4+4,56*2,4 |  | 58.824 | [13 empty] | VV | 2 | 2 | True | 0 | ROZPOCET
| VV |  | "pohled severní" | [15 empty] | VV | 2 | 1 | True | 0 | ROZPOCET
| VV |  | 3*5,55*2,4+3*2,85*2,4 |  | 60.48 | [13 empty] | VV | 2 | 2 | True | 0 | ROZPOCET
| VV |  | "pohled východní" | [15 empty] | VV | 2 | 1 | True | 0 | ROZPOCET
| VV |  | 2*3*1,05*2,4 |  | 15.12 | [13 empty] | VV | 2 | 2 | True | 0 | ROZPOCET
| VV |  | "pohled západní" | [15 empty] | VV | 2 | 1 | True | 0 | ROZPOCET
| VV |  | 3*5,85*2,4+3*1,05*2,4 |  | 49.68 | [13 empty] | VV | 2 | 2 | True | 0 | ROZPOCET
26 | K | 342291131 | Ukotvení příček k betonovým konstrukcím plochými kotvami | m | 76.71 |  | 0 | CS ÚRS 2017 02 |  |  | základní |  | 0 | 0.0002 | 0.015342 | 0 | 0 | 4 | K | 2 |  |  |  | ROZPOCET | 0 | 0 | 0 | 0 | 0 | 1 | 0 | 4 | 1713138542
| PP |  | Ukotvení příček plochými kotvami, do konstrukce betonové | [15 empty] | PP | 2
| VV |  | "meziokenní vložky - F_P4" | [15 empty] | VV | 2 | 1 | True | 0 | ROZPOCET
| VV |  | "pohled jižní" | [15 empty] | VV | 2 | 1 | True | 0 | ROZPOCET
| VV |  | 3*3,15+2*5,25+4,56 |  | 24.51 | [13 empty] | VV | 2 | 2 | True | 0 | ROZPOCET
| VV |  | "pohled severní" | [15 empty] | VV | 2 | 1 | True | 0 | ROZPOCET
| VV |  | 3*5,55+3*2,85 |  | 25.2 | [13 empty] | VV | 2 | 2 | True | 0 | ROZPOCET
| VV |  | "pohled východní" | [15 empty] | VV | 2 | 1 | True | 0 | ROZPOCET
| VV |  | 2*3*1,05 |  | 6.3 | [13 empty] | VV | 2 | 2 | True | 0 | ROZPOCET
| VV |  | "pohled západní" | [15 empty] | VV | 2 | 1 | True | 0 | ROZPOCET
| VV |  | 3*5,85+3*1,05 |  | 20.7 | [13 empty] | VV | 2 | 2 | True | 0 | ROZPOCET
| D | 6 | Úpravy povrchů, podlahy a osazování výplní |  |  |  | 0 | [5 empty] | 0 |  | 36.6815 |  | 0 | 1 | D | 1 |  |  |  | ROZPOCET | [6 empty] | 0
| D | 61 | Úprava povrchů vnitřních |  |  |  | 0 | [5 empty] | 0 |  | 3.0201 |  | 0 | 1 | D | 2 |  |  |  | ROZPOCET | [6 empty] | 0
27 | K | 612142001 | Potažení vnitřních stěn sklovláknitým pletivem vtlačeným do tenkovrstvé hmoty | m2 | 184.104 |  | 0 | CS ÚRS 2017 02 |  |  | základní |  | 0 | 0.00489 | 0.90027 | 0 | 0 | 4 | K | 3 |  |  |  | ROZPOCET | 0 | 0 | 0 | 0 | 0 | 1 | 0 | 4 | -222503587
| PP |  | Potažení vnitřních ploch pletivem v ploše nebo pruzích, na plném podkladu sklovláknitým vtlačením do tmelu stěn | [15 empty] | PP | 3
| VV |  | "meziokenní vložky - F_P4" | [15 empty] | VV | 3 | 1 | True | 0 | ROZPOCET
| VV |  | "pohled jižní" | [15 empty] | VV | 3 | 1 | True | 0 | ROZPOCET
| VV |  | 3*3,15*2,4+2*5,25*2,4+4,56*2,4 |  | 58.824 | [13 empty] | VV | 3 | 2 | True | 0 | ROZPOCET
| VV |  | "pohled severní" | [15 empty] | VV | 3 | 1 | True | 0 | ROZPOCET
| VV |  | 3*5,55*2,4+3*2,85*2,4 |  | 60.48 | [13 empty] | VV | 3 | 2 | True | 0 | ROZPOCET
| VV |  | "pohled východní" | [15 empty] | VV | 3 | 1 | True | 0 | ROZPOCET
| VV |  | 2*3*1,05*2,4 |  | 15.12 | [13 empty] | VV | 3 | 2 | True | 0 | ROZPOCET
| VV |  | "pohled západní" | [15 empty] | VV | 3 | 1 | True | 0 | ROZPOCET
| VV |  | 3*5,85*2,4+3*1,05*2,4 |  | 49.68 | [13 empty] | VV | 3 | 2 | True | 0 | ROZPOCET
28 | K | 612341121 | Sádrová nebo vápenosádrová omítka hladká jednovrstvá vnitřních stěn nanášená ručně | m2 | 184.104 |  | 0 | CS ÚRS 2017 02 |  |  | základní |  | 0 | 0.01103 | 2.0307 | 0 | 0 | 4 | K | 3 |  |  |  | ROZPOCET | 0 | 0 | 0 | 0 | 0 | 1 | 0 | 4 | -199414377
| PP |  | Omítka sádrová nebo vápenosádrová vnitřních ploch nanášená ručně jednovrstvá, tloušťky do 10 mm hladká svislých konstrukcí stěn | [15 empty] | PP | 3
| VV |  | "meziokenní vložky - F_P4" | [15 empty] | VV | 3 | 1 | True | 0 | ROZPOCET
| VV |  | "pohled jižní" | [15 empty] | VV | 3 | 1 | True | 0 | ROZPOCET
| VV |  | 3*3,15*2,4+2*5,25*2,4+4,56*2,4 |  | 58.824 | [13 empty] | VV | 3 | 2 | True | 0 | ROZPOCET
| VV |  | "pohled severní" | [15 empty] | VV | 3 | 1 | True | 0 | ROZPOCET
| VV |  | 3*5,55*2,4+3*2,85*2,4 |  | 60.48 | [13 empty] | VV | 3 | 2 | True | 0 | ROZPOCET
| VV |  | "pohled východní" | [15 empty] | VV | 3 | 1 | True | 0 | ROZPOCET
| VV |  | 2*3*1,05*2,4 |  | 15.12 | [13 empty] | VV | 3 | 2 | True | 0 | ROZPOCET
| VV |  | "pohled západní" | [15 empty] | VV | 3 | 1 | True | 0 | ROZPOCET
| VV |  | 3*5,85*2,4+3*1,05*2,4 |  | 49.68 | [13 empty] | VV | 3 | 2 | True | 0 | ROZPOCET
29 | K | 619991001 | Zakrytí podlah fólií přilepenou lepící páskou | m2 | 742.924 |  | 0 | CS ÚRS 2017 02 |  |  | základní |  | 0 | 0.00012 | 0.089151 | 0 | 0 | 4 | K | 3 |  |  |  | ROZPOCET | 0 | 0 | 0 | 0 | 0 | 1 | 0 | 4 | 1617256535
| PP |  | Zakrytí vnitřních ploch před znečištěním včetně pozdějšího odkrytí podlah fólií přilepenou lepící páskou | [15 empty] | PP | 3
| VV |  | "1.NP" | [15 empty] | VV | 3 | 1 | True | 0 | ROZPOCET
| VV |  | 10,875*9,9+4,375*5,1+8,2*4,7+2,675*4,65+0,85*1,55+1,725*1,6+2,5*1,625 |  | 189.094 | [13 empty] | VV | 3 | 2 | True | 0 | ROZPOCET
| VV |  | "m.č. 1.10" 50,77 |  | 50.77 | [13 empty] | VV | 3 | 2 | True | 0 | ROZPOCET
| VV |  | "2.NP" | [15 empty] | VV | 3 | 1 | True | 0 | ROZPOCET
| VV |  | 7,65*9,9+7,5*7,625+8,2*4,7+2,675*5,35+0,85*1,55+1,725*1,615+2,5*1,625 |  | 193.94 | [13 empty] | VV | 3 | 2 | True | 0 | ROZPOCET
| VV |  | "m.č. 2.10" 57,54 |  | 57.54 | [13 empty] | VV | 3 | 2 | True | 0 | ROZPOCET
| VV |  | "3.NP" | [15 empty] | VV | 3 | 1 | True | 0 | ROZPOCET
| VV |  | 7,65*9,9+7,5*7,625+8,2*4,7+2,675*5,35+0,85*1,55+1,725*1,615+2,5*1,625 |  | 193.94 | [13 empty] | VV | 3 | 2 | True | 0 | ROZPOCET
| VV |  | "m.č. 3.10" 57,64 |  | 57.64 | [13 empty] | VV | 3 | 2 | True | 0 | ROZPOCET
| D | 62 | Úprava povrchů vnějších |  |  |  | 0 | [5 empty] | 0 |  | 20.3169 |  | 0 | 1 | D | 2 |  |  |  | ROZPOCET | [6 empty] | 0
30 | K | 622131121 | Penetrace akrylát-silikon vnějších stěn nanášená ručně | m2 | 200.595 |  | 0 | CS ÚRS 2017 02 |  |  | základní |  | 0 | 0.00026 | 0.052155 | 0 | 0 | 4 | K | 3 |  |  |  | ROZPOCET | 0 | 0 | 0 | 0 | 0 | 1 | 0 | 4 | -1733542095
| PP |  | Podkladní a spojovací vrstva vnějších omítaných ploch penetrace akrylát-silikonová nanášená ručně stěn | [15 empty] | PP | 3
| VV |  | "pod terénem F-F1 - vyspravení ze 100%" | [15 empty] | VV | 3 | 1 | True | 0 | ROZPOCET
| VV |  | "pohled jižní - výpočet + odečteno z Autocadu" | [15 empty] | VV | 3 | 1 | True | 0 | ROZPOCET
| VV |  | ((0,65+0,675)/2*8,02)+3,31 |  | 8.623 | [13 empty] | VV | 3 | 2 | True | 0 | ROZPOCET
| VV |  | "pohled severní" | [15 empty] | VV | 3 | 1 | True | 0 | ROZPOCET
| VV |  | (0,9+0,8)/2*15,96 |  | 13.566 | [13 empty] | VV | 3 | 2 | True | 0 | ROZPOCET
| VV |  | "pohled západní" | [15 empty] | VV | 3 | 1 | True | 0 | ROZPOCET
| VV |  | ((0,8+0,61+0,25)/2*15,0)+((0,61+0,65)/2*10,56) |  | 19.103 | [13 empty] | VV | 3 | 2 | True | 0 | ROZPOCET
| VV |  | "pohled východní" | [15 empty] | VV | 3 | 1 | True | 0 | ROZPOCET
| VV |  | ((0,7+0,68)/2*10,525)+((0,68+0,25+0,9)/2*15,0) |  | 20.987 | [13 empty] | VV | 3 | 2 | True | 0 | ROZPOCET
| VV |  | "kabřinec - vyspravení ze 100%" | [15 empty] | VV | 3 | 1 | True | 0 | ROZPOCET
| VV |  | "pohled jižní - výpočet + odečteno z Autocadu" | [15 empty] | VV | 3 | 1 | True | 0 | ROZPOCET
| VV |  | ((0,27+0,18+0,245+0,18)/2*8,02)+2,57 |  | 6.079 | [13 empty] | VV | 3 | 2 | True | 0 | ROZPOCET
| VV |  | "pohled severní" | [15 empty] | VV | 3 | 1 | True | 0 | ROZPOCET
| VV |  | (0,27+0,18+0,37+0,18)/2*15,96 |  | 7.98 | [13 empty] | VV | 3 | 2 | True | 0 | ROZPOCET
| VV |  | "pohled západní" | [15 empty] | VV | 3 | 1 | True | 0 | ROZPOCET
| VV |  | (0,37+0,18+0,27+0,18)/2*(15,0+10,56) |  | 12.78 | [13 empty] | VV | 3 | 2 | True | 0 | ROZPOCET
| VV |  | "pohled východní" | [15 empty] | VV | 3 | 1 | True | 0 | ROZPOCET
| VV |  | (0,22+0,18+0,27+0,18)/2*(15,0+10,525) |  | 10.848 | [13 empty] | VV | 3 | 2 | True | 0 | ROZPOCET
| VV |  | "hlavní skladba - F-F3 - vyspravení z 20%" | [15 empty] | VV | 3 | 1 | True | 0 | ROZPOCET
| VV |  | "pohled jižní - odečteno z Autocadu" | [15 empty] | VV | 3 | 1 | True | 0 | ROZPOCET
| VV |  | 180,13*0,2 |  | 36.026 | [13 empty] | VV | 3 | 2 | True | 0 | ROZPOCET
| VV |  | "odečet otvorů" | [15 empty] | VV | 3 | 1 | True | 0 | ROZPOCET
| VV |  | -(3*4,2*2,4+2*2,1*2,4)*0,2 |  | -8.064 | [13 empty] | VV | 3 | 2 | True | 0 | ROZPOCET
| VV |  | "pohled severní" | [15 empty] | VV | 3 | 1 | True | 0 | ROZPOCET
| VV |  | 12,28*15,9*0,2 |  | 39.05 | [13 empty] | VV | 3 | 2 | True | 0 | ROZPOCET
| VV |  | "odečet otvorů" | [15 empty] | VV | 3 | 1 | True | 0 | ROZPOCET
| VV |  | -3*3*2,1*2,4*0,2 |  | -9.072 | [13 empty] | VV | 3 | 2 | True | 0 | ROZPOCET
| VV |  | "pohled západní" | [15 empty] | VV | 3 | 1 | True | 0 | ROZPOCET
| VV |  | 12,28*(25,5+2*0,18)*0,2 |  | 63.512 | [13 empty] | VV | 3 | 2 | True | 0 | ROZPOCET
| VV |  | "odečet otvorů" | [15 empty] | VV | 3 | 1 | True | 0 | ROZPOCET
| VV |  | -3*4*4,2*2,4*0,2 |  | -24.192 | [13 empty] | VV | 3 | 2 | True | 0 | ROZPOCET
| VV |  | "pohled východní" | [15 empty] | VV | 3 | 1 | True | 0 | ROZPOCET
| VV |  | 12,28*(25,5+2*0,18)*0,2 |  | 63.512 | [13 empty] | VV | 3 | 2 | True | 0 | ROZPOCET
| VV |  | "odečet otvorů" | [15 empty] | VV | 3 | 1 | True | 0 | ROZPOCET
| VV |  | -3*5*4,2*2,4*0,2 |  | -30.24 | [13 empty] | VV | 3 | 2 | True | 0 | ROZPOCET
| VV |  | "ostění a nadpraží - vyspravení z 20%" | [15 empty] | VV | 3 | 1 | True | 0 | ROZPOCET
| VV |  | "pohled jižní" | [15 empty] | VV | 3 | 1 | True | 0 | ROZPOCET
| VV |  | 0,1*(3*(4,2+2*2,4)+2*(2,1+2*2,4))*0,2 |  | 0.816 | [13 empty] | VV | 3 | 2 | True | 0 | ROZPOCET
| VV |  | "pohled severní" | [15 empty] | VV | 3 | 1 | True | 0 | ROZPOCET
| VV |  | 0,1*(3*3*(2,1+2*2,4))*0,2 |  | 1.242 | [13 empty] | VV | 3 | 2 | True | 0 | ROZPOCET
| VV |  | "pohled západní" | [15 empty] | VV | 3 | 1 | True | 0 | ROZPOCET
| VV |  | 0,1*(3*4*(4,2+2*2,4))*0,2 |  | 2.16 | [13 empty] | VV | 3 | 2 | True | 0 | ROZPOCET
| VV |  | "pohled východní" | [15 empty] | VV | 3 | 1 | True | 0 | ROZPOCET
| VV |  | 0,1*(3*5*(4,2+2*2,4))*0,2 |  | 2.7 | [13 empty] | VV | 3 | 2 | True | 0 | ROZPOCET
| VV |  | "odečet meziokenní vložky - F_P4 - vyspravení z 20%" | [15 empty] | VV | 3 | 1 | True | 0 | ROZPOCET
| VV |  | "pohled jižní" | [15 empty] | VV | 3 | 1 | True | 0 | ROZPOCET
| VV |  | -(3*3,15*2,4+2*5,25*2,4+4,56*2,4)*0,2 |  | -11.765 | [13 empty] | VV | 3 | 2 | True | 0 | ROZPOCET
| VV |  | "pohled severní" | [15 empty] | VV | 3 | 1 | True | 0 | ROZPOCET
| VV |  | -(3*5,55*2,4+3*2,85*2,4)*0,2 |  | -12.096 | [13 empty] | VV | 3 | 2 | True | 0 | ROZPOCET
| VV |  | "pohled východní" | [15 empty] | VV | 3 | 1 | True | 0 | ROZPOCET
| VV |  | -(2*3*1,05*2,4)*0,2 |  | -3.024 | [13 empty] | VV | 3 | 2 | True | 0 | ROZPOCET
| VV |  | "pohled západní" | [15 empty] | VV | 3 | 1 | True | 0 | ROZPOCET
| VV |  | -(3*5,85*2,4+3*1,05*2,4)*0,2 |  | -9.936 | [13 empty] | VV | 3 | 2 | True | 0 | ROZPOCET
31 | K | 622142001 | Potažení vnějších stěn sklovláknitým pletivem vtlačeným do tenkovrstvé hmoty | m2 | 184.104 |  | 0 | CS ÚRS 2017 02 |  |  | základní |  | 0 | 0.00489 | 0.90027 | 0 | 0 | 4 | K | 3 |  |  |  | ROZPOCET | 0 | 0 | 0 | 0 | 0 | 1 | 0 | 4 | 51245866
| PP |  | Potažení vnějších ploch pletivem v ploše nebo pruzích, na plném podkladu sklovláknitým vtlačením do tmelu stěn | [15 empty] | PP | 3
| VV |  | "meziokenní vložky - F_P4" | [15 empty] | VV | 3 | 1 | True | 0 | ROZPOCET
| VV |  | "pohled jižní" | [15 empty] | VV | 3 | 1 | True | 0 | ROZPOCET
| VV |  | 3*3,15*2,4+2*5,25*2,4+4,56*2,4 |  | 58.824 | [13 empty] | VV | 3 | 2 | True | 0 | ROZPOCET
| VV |  | "pohled severní" | [15 empty] | VV | 3 | 1 | True | 0 | ROZPOCET
| VV |  | 3*5,55*2,4+3*2,85*2,4 |  | 60.48 | [13 empty] | VV | 3 | 2 | True | 0 | ROZPOCET
| VV |  | "pohled východní" | [15 empty] | VV | 3 | 1 | True | 0 | ROZPOCET
| VV |  | 2*3*1,05*2,4 |  | 15.12 | [13 empty] | VV | 3 | 2 | True | 0 | ROZPOCET
| VV |  | "pohled západní" | [15 empty] | VV | 3 | 1 | True | 0 | ROZPOCET
| VV |  | 3*5,85*2,4+3*1,05*2,4 |  | 49.68 | [13 empty] | VV | 3 | 2 | True | 0 | ROZPOCET
32 | K | 622142001R | Potažení vnějších stěn pancéřovou tkaninou vtlačenou do tenkovrstvé hmoty | m2 | 79.55 |  | 0 |  |  |  | základní |  | 0 | 0.00489 | 0.389 | 0 | 0 | 4 | K | 3 |  |  |  | ROZPOCET | 0 | 0 | 0 | 0 | 0 | 1 | 0 | 4 | -245292988
| PP |  | Potažení vnějších ploch pancéřovou tkaninou v ploše nebo pruzích, na plném podkladu vtlačením do tmelu stěn | [15 empty] | PP | 3
| VV |  | "namáhaná část soklu výška 1m" | [15 empty] | VV | 3 | 1 | True | 0 | ROZPOCET
| VV |  | "pohled jižní" | [15 empty] | VV | 3 | 1 | True | 0 | ROZPOCET
| VV |  | 1,0*(8,02+1,485+3,0) |  | 12.505 | [13 empty] | VV | 3 | 2 | True | 0 | ROZPOCET
| VV |  | "pohled severní" | [15 empty] | VV | 3 | 1 | True | 0 | ROZPOCET
| VV |  | 1,0*15,96 |  | 15.96 | [13 empty] | VV | 3 | 2 | True | 0 | ROZPOCET
| VV |  | "pohled západní" | [15 empty] | VV | 3 | 1 | True | 0 | ROZPOCET
| VV |  | 1,0*(15,0+10,56) |  | 25.56 | [13 empty] | VV | 3 | 2 | True | 0 | ROZPOCET
| VV |  | "pohled východní" | [15 empty] | VV | 3 | 1 | True | 0 | ROZPOCET
| VV |  | 1,0*(15,0+10,525) |  | 25.525 | [13 empty] | VV | 3 | 2 | True | 0 | ROZPOCET
33 | K | 622143004 | Montáž omítkových samolepících začišťovacích profilů (APU lišt) | m | 345.9 |  | 0 | CS ÚRS 2017 02 |  |  | základní |  | 0 | 0 | 0 | 0 | 0 | 4 | K | 3 |  |  |  | ROZPOCET | 0 | 0 | 0 | 0 | 0 | 1 | 0 | 4 | -497263098
| PP |  | Montáž omítkových profilů plastových nebo pozinkovaných, upevněných vtlačením do podkladní vrstvy nebo přibitím začišťovacích samolepících [APU lišty] | [15 empty] | PP | 3
| VV |  | "pohled jižní" | [15 empty] | VV | 3 | 1 | True | 0 | ROZPOCET
| VV |  | 3*(4,2+2*2,4)+2*(2,1+2*2,4) |  | 40.8 | [13 empty] | VV | 3 | 2 | True | 0 | ROZPOCET
| VV |  | "pohled severní" | [15 empty] | VV | 3 | 1 | True | 0 | ROZPOCET
| VV |  | 3*3*(2,1+2*2,4) |  | 62.1 | [13 empty] | VV | 3 | 2 | True | 0 | ROZPOCET
| VV |  | "pohled západní" | [15 empty] | VV | 3 | 1 | True | 0 | ROZPOCET
| VV |  | 3*4*(4,2+2*2,4) |  | 108 | [13 empty] | VV | 3 | 2 | True | 0 | ROZPOCET
| VV |  | "pohled východní" | [15 empty] | VV | 3 | 1 | True | 0 | ROZPOCET
| VV |  | 3*5*(4,2+2*2,4) |  | 135 | [13 empty] | VV | 3 | 2 | True | 0 | ROZPOCET
34 | M | 590514760 | profil okenní začišťovací s tkaninou -Thermospoj 9 mm/2,4 m | m | 363.195 |  | 0 | CS ÚRS 2017 02 |  |  | základní |  | 0 | 4e-05 | 0.014528 | 0 | 0 | 8 | M | 3 |  |  |  | ROZPOCET | 0 | 0 | 0 | 0 | 0 | 1 | 0 | 4 | -1550512876
| PP |  | profil okenní začišťovací se sklovláknitou armovací tkaninou 9 mm/2,4 m | [15 empty] | PP | 3
| VV |  | 345,9*1,05 'Přepočtené koeficientem množství |  | 363.195 | [13 empty] | VV | 3 | 2 | False | 1 | ROZPOCET
35 | K | 622211031 | Montáž kontaktního zateplení vnějších stěn z polystyrénových desek tl do 160 mm | m2 | 0.345 |  | 0 | CS ÚRS 2017 02 |  |  | základní |  | 0 | 0.0085 | 0.0029325 | 0 | 0 | 4 | K | 3 |  |  |  | ROZPOCET | 0 | 0 | 0 | 0 | 0 | 1 | 0 | 4 | 407868081
| PP |  | Montáž kontaktního zateplení z polystyrenových desek nebo z kombinovaných desek na vnější stěny, tloušťky desek přes 120 do 160 mm | [15 empty] | PP | 3
| VV |  | "napojení na střechu spojovací chodby" 0,1*3,45 |  | 0.345 | [13 empty] | VV | 3 | 2 | True | 0 | ROZPOCET
36 | M | 283764240 | deska z extrudovaného polystyrénu XPS 300 SF 140 mm | m2 | 0.352 |  | 0 | CS ÚRS 2017 02 |  |  | základní |  | 0 | 0.0041 | 0.0014432 | 0 | 0 | 8 | M | 3 |  |  |  | ROZPOCET | 0 | 0 | 0 | 0 | 0 | 1 | 0 | 4 | -1633776852
| PP |  | deska z polystyrénu XPS, hrana polodrážková a hladký povrch tl 140 mm | [15 empty] | PP | 3
| VV |  | 0,345*1,02 'Přepočtené koeficientem množství |  | 0.352 | [13 empty] | VV | 3 | 2 | False | 1 | ROZPOCET
37 | K | 622211041 | Montáž kontaktního zateplení vnějších stěn z polystyrénových desek tl do 200 mm | m2 | 24.175 |  | 0 | CS ÚRS 2017 02 |  |  | základní |  | 0 | 0.0085 | 0.20549 | 0 | 0 | 4 | K | 3 |  |  |  | ROZPOCET | 0 | 0 | 0 | 0 | 0 | 1 | 0 | 4 | 34941244
| PP |  | Montáž kontaktního zateplení z polystyrenových desek nebo z kombinovaných desek na vnější stěny, tloušťky desek přes 160 do 200 mm | [15 empty] | PP | 3
| VV |  | "nad terénem F-F2" | [15 empty] | VV | 3 | 1 | True | 0 | ROZPOCET
| VV |  | "pohled jižní - výpočet + odečteno z Autocadu" | [15 empty] | VV | 3 | 1 | True | 0 | ROZPOCET
| VV |  | ((0,27+0,245)/2*8,02)+2,57 |  | 4.635 | [13 empty] | VV | 3 | 2 | True | 0 | ROZPOCET
| VV |  | "pohled severní" | [15 empty] | VV | 3 | 1 | True | 0 | ROZPOCET
| VV |  | (0,27+0,37)/2*15,96 |  | 5.107 | [13 empty] | VV | 3 | 2 | True | 0 | ROZPOCET
| VV |  | "pohled západní" | [15 empty] | VV | 3 | 1 | True | 0 | ROZPOCET
| VV |  | (0,37+0,27)/2*(15,0+10,56) |  | 8.179 | [13 empty] | VV | 3 | 2 | True | 0 | ROZPOCET
| VV |  | "pohled východní" | [15 empty] | VV | 3 | 1 | True | 0 | ROZPOCET
| VV |  | (0,22+0,27)/2*(15,0+10,525) |  | 6.254 | [13 empty] | VV | 3 | 2 | True | 0 | ROZPOCET
38 | M | 283763850 | deska z extrudovaného polystyrénu XPS III - (S,G,NF,) - 1250 x 600 mm | m3 | 4.438 |  | 0 | CS ÚRS 2017 02 |  |  | základní |  | 0 | 0.03 | 0.13314 | 0 | 0 | 8 | M | 3 |  |  |  | ROZPOCET | 0 | 0 | 0 | 0 | 0 | 1 | 0 | 4 | 1327307451
| PP |  | deska z polystyrénu XPS, hrana rovná, polo či pero drážka a hladký povrch 1250 x 600 mm | [15 empty] | PP | 3
| VV |  | "nad terénem F-F2" | [15 empty] | VV | 3 | 1 | True | 0 | ROZPOCET
| VV |  | "pohled jižní - výpočet + odečteno z Autocadu" | [15 empty] | VV | 3 | 1 | True | 0 | ROZPOCET
| VV |  | (((0,27+0,245)/2*8,02)+2,57)*0,18 |  | 0.834 | [13 empty] | VV | 3 | 2 | True | 0 | ROZPOCET
| VV |  | "pohled severní" | [15 empty] | VV | 3 | 1 | True | 0 | ROZPOCET
| VV |  | (0,27+0,37)/2*15,96*0,18 |  | 0.919 | [13 empty] | VV | 3 | 2 | True | 0 | ROZPOCET
| VV |  | "pohled západní" | [15 empty] | VV | 3 | 1 | True | 0 | ROZPOCET
| VV |  | (0,37+0,27)/2*(15,0+10,56)*0,18 |  | 1.472 | [13 empty] | VV | 3 | 2 | True | 0 | ROZPOCET
| VV |  | "pohled východní" | [15 empty] | VV | 3 | 1 | True | 0 | ROZPOCET
| VV |  | (0,22+0,27)/2*(15,0+10,525)*0,18 |  | 1.126 | [13 empty] | VV | 3 | 2 | True | 0 | ROZPOCET
| VV |  | 4,351*1,02 'Přepočtené koeficientem množství |  | 4.438 | [13 empty] | VV | 3 | 2 | False | 1 | ROZPOCET
39 | K | 622222001 | Montáž kontaktního zateplení vnějšího ostění hl. špalety do 200 mm z minerální vlny tl do 40 mm | m | 345.9 |  | 0 | CS ÚRS 2017 02 |  |  | základní |  | 0 | 0.00168 | 0.58111 | 0 | 0 | 4 | K | 3 |  |  |  | ROZPOCET | 0 | 0 | 0 | 0 | 0 | 1 | 0 | 4 | -672095423
| PP |  | Montáž kontaktního zateplení vnějšího ostění, nadpraží nebo parapetu z desek z minerální vlny s podélnou nebo kolmou orientací vláken hloubky špalet do 200 mm, tloušťky desek do 40 mm | [15 empty] | PP | 3
| VV |  | "ostění a nadpraží" | [15 empty] | VV | 3 | 1 | True | 0 | ROZPOCET
| VV |  | "pohled jižní" | [15 empty] | VV | 3 | 1 | True | 0 | ROZPOCET
| VV |  | 3*(4,2+2*2,4)+2*(2,1+2*2,4) |  | 40.8 | [13 empty] | VV | 3 | 2 | True | 0 | ROZPOCET
| VV |  | "pohled severní" | [15 empty] | VV | 3 | 1 | True | 0 | ROZPOCET
| VV |  | 3*3*(2,1+2*2,4) |  | 62.1 | [13 empty] | VV | 3 | 2 | True | 0 | ROZPOCET
| VV |  | "pohled západní" | [15 empty] | VV | 3 | 1 | True | 0 | ROZPOCET
| VV |  | 3*4*(4,2+2*2,4) |  | 108 | [13 empty] | VV | 3 | 2 | True | 0 | ROZPOCET
| VV |  | "pohled východní" | [15 empty] | VV | 3 | 1 | True | 0 | ROZPOCET
| VV |  | 3*5*(4,2+2*2,4) |  | 135 | [13 empty] | VV | 3 | 2 | True | 0 | ROZPOCET
40 | M | 631515060 | deska minerální izolační NF 333 tl. 30 mm | m2 | 35.282 |  | 0 | CS ÚRS 2017 02 |  |  | základní |  | 0 | 0.003 | 0.10585 | 0 | 0 | 8 | M | 3 |  |  |  | ROZPOCET | 0 | 0 | 0 | 0 | 0 | 1 | 0 | 4 | -536374632
| PP |  | deska izolační minerální kontaktních fasád kolmé vlákno λ-0.041 tl. 30 mm | [15 empty] | PP | 3
| VV |  | "ostění a nadpraží" | [15 empty] | VV | 3 | 1 | True | 0 | ROZPOCET
| VV |  | "pohled jižní" | [15 empty] | VV | 3 | 1 | True | 0 | ROZPOCET
| VV |  | 0,1*(3*(4,2+2*2,4)+2*(2,1+2*2,4)) |  | 4.08 | [13 empty] | VV | 3 | 2 | True | 0 | ROZPOCET
| VV |  | "pohled severní" | [15 empty] | VV | 3 | 1 | True | 0 | ROZPOCET
| VV |  | 0,1*3*3*(2,1+2*2,4) |  | 6.21 | [13 empty] | VV | 3 | 2 | True | 0 | ROZPOCET
| VV |  | "pohled západní" | [15 empty] | VV | 3 | 1 | True | 0 | ROZPOCET
| VV |  | 0,1*3*4*(4,2+2*2,4) |  | 10.8 | [13 empty] | VV | 3 | 2 | True | 0 | ROZPOCET
| VV |  | "pohled východní" | [15 empty] | VV | 3 | 1 | True | 0 | ROZPOCET
| VV |  | 0,1*3*5*(4,2+2*2,4) |  | 13.5 | [13 empty] | VV | 3 | 2 | True | 0 | ROZPOCET
| VV |  | 34,59*1,02 'Přepočtené koeficientem množství |  | 35.282 | [13 empty] | VV | 3 | 2 | False | 1 | ROZPOCET
41 | K | 622212051 | Montáž kontaktního zateplení vnějšího ostění hl. špalety do 400 mm z polystyrenu tl do 40 mm | m | 149.1 |  | 0 | CS ÚRS 2017 02 |  |  | základní |  | 0 | 0.00331 | 0.49352 | 0 | 0 | 4 | K | 3 |  |  |  | ROZPOCET | 0 | 0 | 0 | 0 | 0 | 1 | 0 | 4 | -1609693180
| PP |  | Montáž kontaktního zateplení vnějšího ostění, nadpraží nebo parapetu z polystyrenových desek hloubky špalet přes 200 do 400 mm, tloušťky desek do 40 mm | [15 empty] | PP | 3
| VV |  | "parapet" | [15 empty] | VV | 3 | 1 | True | 0 | ROZPOCET
| VV |  | "pohled jižní" | [15 empty] | VV | 3 | 1 | True | 0 | ROZPOCET
| VV |  | 3*4,2+2*2,1 |  | 16.8 | [13 empty] | VV | 3 | 2 | True | 0 | ROZPOCET
| VV |  | "pohled severní" | [15 empty] | VV | 3 | 1 | True | 0 | ROZPOCET
| VV |  | 3*3*2,1 |  | 18.9 | [13 empty] | VV | 3 | 2 | True | 0 | ROZPOCET
| VV |  | "pohled západní" | [15 empty] | VV | 3 | 1 | True | 0 | ROZPOCET
| VV |  | 3*4*4,2 |  | 50.4 | [13 empty] | VV | 3 | 2 | True | 0 | ROZPOCET
| VV |  | "pohled východní" | [15 empty] | VV | 3 | 1 | True | 0 | ROZPOCET
| VV |  | 3*5*4,2 |  | 63 | [13 empty] | VV | 3 | 2 | True | 0 | ROZPOCET
42 | M | 283764150 | deska z extrudovaného polystyrénu XPS 300 SF 30 mm | m2 | 42.583 |  | 0 | CS ÚRS 2017 02 |  |  | základní |  | 0 | 0.0009 | 0.038325 | 0 | 0 | 8 | M | 3 |  |  |  | ROZPOCET | 0 | 0 | 0 | 0 | 0 | 1 | 0 | 4 | 1596055680
| PP |  | deska z polystyrénu XPS, hrana polodrážková a hladký povrch tl 30 mm | [15 empty] | PP | 3
| VV |  | "parapet" | [15 empty] | VV | 3 | 1 | True | 0 | ROZPOCET
| VV |  | "pohled jižní" | [15 empty] | VV | 3 | 1 | True | 0 | ROZPOCET
| VV |  | 0,28*(3*4,2+2*2,1) |  | 4.704 | [13 empty] | VV | 3 | 2 | True | 0 | ROZPOCET
| VV |  | "pohled severní" | [15 empty] | VV | 3 | 1 | True | 0 | ROZPOCET
| VV |  | 0,28*3*3*2,1 |  | 5.292 | [13 empty] | VV | 3 | 2 | True | 0 | ROZPOCET
| VV |  | "pohled západní" | [15 empty] | VV | 3 | 1 | True | 0 | ROZPOCET
| VV |  | 0,28*3*4*4,2 |  | 14.112 | [13 empty] | VV | 3 | 2 | True | 0 | ROZPOCET
| VV |  | "pohled východní" | [15 empty] | VV | 3 | 1 | True | 0 | ROZPOCET
| VV |  | 0,28*3*5*4,2 |  | 17.64 | [13 empty] | VV | 3 | 2 | True | 0 | ROZPOCET
| VV |  | 41,748*1,02 'Přepočtené koeficientem množství |  | 42.583 | [13 empty] | VV | 3 | 2 | False | 1 | ROZPOCET
43 | K | 622221041 | Montáž kontaktního zateplení vnějších stěn z minerální vlny s podélnou orientací tl přes 160 mm | m2 | 543.36 |  | 0 | CS ÚRS 2017 02 |  |  | základní |  | 0 | 0.0095 | 5.1619 | 0 | 0 | 4 | K | 3 |  |  |  | ROZPOCET | 0 | 0 | 0 | 0 | 0 | 1 | 0 | 4 | -2092078246
| PP |  | Montáž kontaktního zateplení z desek z minerální vlny s podélnou orientací vláken na vnější stěny, tloušťky desek přes 160 mm | [15 empty] | PP | 3
| VV |  | "pohled jižní - odečteno z Autocadu" | [15 empty] | VV | 3 | 1 | True | 0 | ROZPOCET
| VV |  | 180,13 |  | 180.13 | [13 empty] | VV | 3 | 2 | True | 0 | ROZPOCET
| VV |  | "odečet otvorů" | [15 empty] | VV | 3 | 1 | True | 0 | ROZPOCET
| VV |  | -(3*4,2*2,4+2*2,1*2,4) |  | -40.32 | [13 empty] | VV | 3 | 2 | True | 0 | ROZPOCET
| VV |  | "pohled severní" | [15 empty] | VV | 3 | 1 | True | 0 | ROZPOCET
| VV |  | 12,28*15,9 |  | 195.252 | [13 empty] | VV | 3 | 2 | True | 0 | ROZPOCET
| VV |  | "odečet otvorů" | [15 empty] | VV | 3 | 1 | True | 0 | ROZPOCET
| VV |  | -3*3*2,1*2,4 |  | -45.36 | [13 empty] | VV | 3 | 2 | True | 0 | ROZPOCET
| VV |  | "pohled západní" | [15 empty] | VV | 3 | 1 | True | 0 | ROZPOCET
| VV |  | 12,28*(25,5+2*0,18) |  | 317.561 | [13 empty] | VV | 3 | 2 | True | 0 | ROZPOCET
| VV |  | "odečet otvorů" | [15 empty] | VV | 3 | 1 | True | 0 | ROZPOCET
| VV |  | -3*4*4,2*2,4 |  | -120.96 | [13 empty] | VV | 3 | 2 | True | 0 | ROZPOCET
| VV |  | "pohled východní" | [15 empty] | VV | 3 | 1 | True | 0 | ROZPOCET
| VV |  | 12,28*(25,5+2*0,18) |  | 317.561 | [13 empty] | VV | 3 | 2 | True | 0 | ROZPOCET
| VV |  | "odečet otvorů" | [15 empty] | VV | 3 | 1 | True | 0 | ROZPOCET
| VV |  | -3*5*4,2*2,4 |  | -151.2 | [13 empty] | VV | 3 | 2 | True | 0 | ROZPOCET
| VV |  | "odečet - atikový pás" | [15 empty] | VV | 3 | 1 | True | 0 | ROZPOCET
| VV |  | -1,3*2*(15,9+2*0,16+25,5+2*0,16) |  | -109.304 | [13 empty] | VV | 3 | 2 | True | 0 | ROZPOCET
44 | M | 631481650 | deska minerální izolační 600x1200 mm tl. 180 mm | m2 | 570.528 |  | 0 | CS ÚRS 2017 02 |  |  | základní |  | 0 | 0.009 | 5.1348 | 0 | 0 | 8 | M | 3 |  |  |  | ROZPOCET | 0 | 0 | 0 | 0 | 0 | 1 | 0 | 4 | -749283547
| PP |  | deska izolační minerální provětrávaných fasád λ-0.035 600x1200 mm tl. 180 mm | [15 empty] | PP | 3
| VV |  | 543,36*1,05 'Přepočtené koeficientem množství |  | 570.528 | [13 empty] | VV | 3 | 2 | False | 1 | ROZPOCET
45 | K | 622221211 | Montáž kontaktního zateplení z desek z minerální vlny ve 2 vrstvách celkové tloušťky do 240 mm | m2 | 109.304 |  | 0 | CS ÚRS 2017 02 |  |  | základní |  | 0 | 0.00727 | 0.79464 | 0 | 0 | 4 | K | 3 |  |  |  | ROZPOCET | 0 | 0 | 0 | 0 | 0 | 1 | 0 | 4 | 660856117
| PP |  | Montáž druhé vrstvy kontaktního zateplení na vnější stěny, z desek z minerální vlny, celkové tloušťky izolace přes 200 do 240 mm | [15 empty] | PP | 3
| VV |  | "atikový pás" | [15 empty] | VV | 3 | 1 | True | 0 | ROZPOCET
| VV |  | 1,3*2*(15,9+2*0,16+25,5+2*0,16) |  | 109.304 | [13 empty] | VV | 3 | 2 | True | 0 | ROZPOCET
46 | M | 631481580 | deska minerální izolační 600x1200 mm tl. 50 mm | m2 | 111.49 |  | 0 | CS ÚRS 2017 02 |  |  | základní |  | 0 | 0.0025 | 0.27873 | 0 | 0 | 8 | M | 3 |  |  |  | ROZPOCET | 0 | 0 | 0 | 0 | 0 | 1 | 0 | 4 | -2025486443
| PP |  | deska izolační minerální provětrávaných fasád λ-0.035 600x1200 mm tl. 50 mm | [15 empty] | PP | 3
| VV |  | 109,304*1,02 'Přepočtené koeficientem množství |  | 111.49 | [13 empty] | VV | 3 | 2 | False | 1 | ROZPOCET
47 | K | 622251105 | Příplatek k cenám kontaktního zateplení stěn za použití tepelněizolačních zátek z minerální vlny | m2 | 652.664 |  | 0 | CS ÚRS 2017 02 |  |  | základní |  | 0 | 6e-05 | 0.03916 | 0 | 0 | 4 | K | 3 |  |  |  | ROZPOCET | 0 | 0 | 0 | 0 | 0 | 1 | 0 | 4 | 1310708004
| PP |  | Montáž kontaktního zateplení Příplatek k cenám za zápustnou montáž kotev s použitím tepelněizolačních zátek na vnější stěny z minerální vlny | [15 empty] | PP | 3
48 | K | 622252001 | Montáž zakládacích soklových lišt kontaktního zateplení | m | 82.8 |  | 0 | CS ÚRS 2017 02 |  |  | základní |  | 0 | 6e-05 | 0.004968 | 0 | 0 | 4 | K | 3 |  |  |  | ROZPOCET | 0 | 0 | 0 | 0 | 0 | 1 | 0 | 4 | 1640447531
| PP |  | Montáž lišt kontaktního zateplení zakládacích soklových připevněných hmoždinkami | [15 empty] | PP | 3
| VV |  | "pohled jižní" | [15 empty] | VV | 3 | 1 | True | 0 | ROZPOCET
| VV |  | 15,9 |  | 15.9 | [13 empty] | VV | 3 | 2 | True | 0 | ROZPOCET
| VV |  | "pohled severní" | [15 empty] | VV | 3 | 1 | True | 0 | ROZPOCET
| VV |  | 15,9 |  | 15.9 | [13 empty] | VV | 3 | 2 | True | 0 | ROZPOCET
| VV |  | "pohled východní" | [15 empty] | VV | 3 | 1 | True | 0 | ROZPOCET
| VV |  | 25,5 |  | 25.5 | [13 empty] | VV | 3 | 2 | True | 0 | ROZPOCET
| VV |  | "pohled západní" | [15 empty] | VV | 3 | 1 | True | 0 | ROZPOCET
| VV |  | 25,5 |  | 25.5 | [13 empty] | VV | 3 | 2 | True | 0 | ROZPOCET
49 | M | 590516550 | lišta soklová Al s okapničkou, zakládací U 18 cm, 0,95/200 cm | m | 86.94 |  | 0 | CS ÚRS 2017 02 |  |  | základní |  | 0 | 0.00068 | 0.059119 | 0 | 0 | 8 | M | 3 |  |  |  | ROZPOCET | 0 | 0 | 0 | 0 | 0 | 1 | 0 | 4 | 248244863
| PP |  | lišta soklová Al s okapničkou, zakládací U 18 cm, 0,95/200 cm | [15 empty] | PP | 3
| VV |  | 82,8*1,05 'Přepočtené koeficientem množství |  | 86.94 | [13 empty] | VV | 3 | 2 | False | 1 | ROZPOCET
50 | K | 622252002 | Montáž ostatních lišt kontaktního zateplení | m | 548.65 |  | 0 | CS ÚRS 2017 02 |  |  | základní |  | 0 | 0.00025 | 0.13716 | 0 | 0 | 4 | K | 3 |  |  |  | ROZPOCET | 0 | 0 | 0 | 0 | 0 | 1 | 0 | 4 | 1437331518
| PP |  | Montáž lišt kontaktního zateplení ostatních stěnových, dilatačních apod. lepených do tmelu | [15 empty] | PP | 3
| VV |  | 247,0+149,1+149,1+3,45 |  | 548.65 | [13 empty] | VV | 3 | 2 | True | 0 | ROZPOCET
51 | M | 590514860 | lišta rohová PVC 10/15 cm s tkaninou 2,5 m | m | 259.35 |  | 0 | CS ÚRS 2017 02 |  |  | základní |  | 0 | 3e-05 | 0.0077805 | 0 | 0 | 8 | M | 3 |  |  |  | ROZPOCET | 0 | 0 | 0 | 0 | 0 | 1 | 0 | 4 | 277734762
| PP |  | lišta rohová PVC 10/15 cm s tkaninou 2,5 m | [15 empty] | PP | 3
| VV |  | "pohled jižní" | [15 empty] | VV | 3 | 1 | True | 0 | ROZPOCET
| VV |  | 3*2*2,4+2*2*2,4 |  | 24 | [13 empty] | VV | 3 | 2 | True | 0 | ROZPOCET
| VV |  | "pohled severní" | [15 empty] | VV | 3 | 1 | True | 0 | ROZPOCET
| VV |  | 3*3*2*2,4 |  | 43.2 | [13 empty] | VV | 3 | 2 | True | 0 | ROZPOCET
| VV |  | "pohled západní" | [15 empty] | VV | 3 | 1 | True | 0 | ROZPOCET
| VV |  | 3*4*2*2,4 |  | 57.6 | [13 empty] | VV | 3 | 2 | True | 0 | ROZPOCET
| VV |  | "pohled východní" | [15 empty] | VV | 3 | 1 | True | 0 | ROZPOCET
| VV |  | 3*5*2*2,4 |  | 72 | [13 empty] | VV | 3 | 2 | True | 0 | ROZPOCET
| VV |  | "hlavní rohy domu" | [15 empty] | VV | 3 | 1 | True | 0 | ROZPOCET
| VV |  | 4*12,55 |  | 50.2 | [13 empty] | VV | 3 | 2 | True | 0 | ROZPOCET
| VV |  | 247*1,05 'Přepočtené koeficientem množství |  | 259.35 | [13 empty] | VV | 3 | 2 | False | 1 | ROZPOCET
52 | M | 590515100 | profil okenní s nepřiznanou okapnicí LTU plast 2,0 m | m | 156.555 |  | 0 | CS ÚRS 2017 02 |  |  | základní |  | 0 | 0.0003 | 0.046967 | 0 | 0 | 8 | M | 3 |  |  |  | ROZPOCET | 0 | 0 | 0 | 0 | 0 | 1 | 0 | 4 | 67333485
| PP |  | profil okenní s nepřiznanou podomítkovou okapnicí PVC 2,0 m | [15 empty] | PP | 3
| VV |  | "pohled jižní" | [15 empty] | VV | 3 | 1 | True | 0 | ROZPOCET
| VV |  | 3*4,2+2*2,1 |  | 16.8 | [13 empty] | VV | 3 | 2 | True | 0 | ROZPOCET
| VV |  | "pohled severní" | [15 empty] | VV | 3 | 1 | True | 0 | ROZPOCET
| VV |  | 3*3*2,1 |  | 18.9 | [13 empty] | VV | 3 | 2 | True | 0 | ROZPOCET
| VV |  | "pohled západní" | [15 empty] | VV | 3 | 1 | True | 0 | ROZPOCET
| VV |  | 3*4*4,2 |  | 50.4 | [13 empty] | VV | 3 | 2 | True | 0 | ROZPOCET
| VV |  | "pohled východní" | [15 empty] | VV | 3 | 1 | True | 0 | ROZPOCET
| VV |  | 3*5*4,2 |  | 63 | [13 empty] | VV | 3 | 2 | True | 0 | ROZPOCET
| VV |  | 149,1*1,05 'Přepočtené koeficientem množství |  | 156.555 | [13 empty] | VV | 3 | 2 | False | 1 | ROZPOCET
53 | M | 590515120 | profil parapetní - Thermospoj LPE plast 2 m | m | 156.555 |  | 0 | CS ÚRS 2017 02 |  |  | základní |  | 0 | 0.0002 | 0.031311 | 0 | 0 | 8 | M | 3 |  |  |  | ROZPOCET | 0 | 0 | 0 | 0 | 0 | 1 | 0 | 4 | -594816315
| PP |  | profil parapetní se sklovláknitou armovací tkaninou PVC 2 m | [15 empty] | PP | 3
| VV |  | "pohled jižní" | [15 empty] | VV | 3 | 1 | True | 0 | ROZPOCET
| VV |  | 3*4,2+2*2,1 |  | 16.8 | [13 empty] | VV | 3 | 2 | True | 0 | ROZPOCET
| VV |  | "pohled severní" | [15 empty] | VV | 3 | 1 | True | 0 | ROZPOCET
| VV |  | 3*3*2,1 |  | 18.9 | [13 empty] | VV | 3 | 2 | True | 0 | ROZPOCET
| VV |  | "pohled západní" | [15 empty] | VV | 3 | 1 | True | 0 | ROZPOCET
| VV |  | 3*4*4,2 |  | 50.4 | [13 empty] | VV | 3 | 2 | True | 0 | ROZPOCET
| VV |  | "pohled východní" | [15 empty] | VV | 3 | 1 | True | 0 | ROZPOCET
| VV |  | 3*5*4,2 |  | 63 | [13 empty] | VV | 3 | 2 | True | 0 | ROZPOCET
| VV |  | 149,1*1,05 'Přepočtené koeficientem množství |  | 156.555 | [13 empty] | VV | 3 | 2 | False | 1 | ROZPOCET
54 | M | 590515160 | profil ukončovací 14 mm PVC hrana (délka 3 m) | m | 3.623 |  | 0 | CS ÚRS 2017 02 |  |  | základní |  | 0 | 0.0003 | 0.0010869 | 0 | 0 | 8 | M | 3 |  |  |  | ROZPOCET | 0 | 0 | 0 | 0 | 0 | 1 | 0 | 4 | -849280852
| PP |  | profil ukončovací 14 mm PVC hrana (délka 3 m) | [15 empty] | PP | 3
| VV |  | "pohled jižní - pro ukončení omítky a napojení oplechování" 3,45 |  | 3.45 | [13 empty] | VV | 3 | 2 | True | 0 | ROZPOCET
| VV |  | 3,45*1,05 'Přepočtené koeficientem množství |  | 3.623 | [13 empty] | VV | 3 | 2 | False | 1 | ROZPOCET
55 | K | 622531001R | Tenkovrstvá silikonová zrnitá omítka tl. 0,5 mm včetně penetrace vnějších stěn | m2 | 44.64 |  | 0 |  |  |  | základní |  | 0 | 0.00168 | 0.074995 | 0 | 0 | 4 | K | 3 |  |  |  | ROZPOCET | 0 | 0 | 0 | 0 | 0 | 1 | 0 | 4 | -1555830824
| PP |  | Omítka tenkovrstvá silikonová vnějších ploch probarvená, včetně penetrace podkladu zrnitá, tloušťky 0,5 mm stěn | [15 empty] | PP | 3
| VV |  | "druhá vrstva na meziokenních pásech - F-F4" | [15 empty] | VV | 3 | 1 | True | 0 | ROZPOCET
| VV |  | "pohled jižní" | [15 empty] | VV | 3 | 1 | True | 0 | ROZPOCET
| VV |  | 2*1,2*2,4 |  | 5.76 | [13 empty] | VV | 3 | 2 | True | 0 | ROZPOCET
| VV |  | "pohled severní" | [15 empty] | VV | 3 | 1 | True | 0 | ROZPOCET
| VV |  | 3*2*0,6*2,4 |  | 8.64 | [13 empty] | VV | 3 | 2 | True | 0 | ROZPOCET
| VV |  | "pohled západní" | [15 empty] | VV | 3 | 1 | True | 0 | ROZPOCET
| VV |  | 3*3*0,6*2,4 |  | 12.96 | [13 empty] | VV | 3 | 2 | True | 0 | ROZPOCET
| VV |  | "pohled východní" | [15 empty] | VV | 3 | 1 | True | 0 | ROZPOCET
| VV |  | 3*4*0,6*2,4 |  | 17.28 | [13 empty] | VV | 3 | 2 | True | 0 | ROZPOCET
56 | K | 622531011 | Tenkovrstvá silikonová zrnitá omítka tl. 1,5 mm včetně penetrace vnějších stěn | m2 | 749.516 |  | 0 | CS ÚRS 2017 02 |  |  | základní |  | 0 | 0.00268 | 2.0087 | 0 | 0 | 4 | K | 3 |  |  |  | ROZPOCET | 0 | 0 | 0 | 0 | 0 | 1 | 0 | 4 | 161847000
| PP |  | Omítka tenkovrstvá silikonová vnějších ploch probarvená, včetně penetrace podkladu zrnitá, tloušťky 1,5 mm stěn | [15 empty] | PP | 3
| VV |  | "hlavní skladba - F-F3" | [15 empty] | VV | 3 | 1 | True | 0 | ROZPOCET
| VV |  | "pohled jižní - odečteno z Autocadu" | [15 empty] | VV | 3 | 1 | True | 0 | ROZPOCET
| VV |  | 180,13 |  | 180.13 | [13 empty] | VV | 3 | 2 | True | 0 | ROZPOCET
| VV |  | "odečet otvorů" | [15 empty] | VV | 3 | 1 | True | 0 | ROZPOCET
| VV |  | -(3*4,2*2,4+2*2,1*2,4) |  | -40.32 | [13 empty] | VV | 3 | 2 | True | 0 | ROZPOCET
| VV |  | "ostění a nadpraží" | [15 empty] | VV | 3 | 1 | True | 0 | ROZPOCET
| VV |  | 0,28*(3*(4,2+2*2,4)+2*(2,1+2*2,4)) |  | 11.424 | [13 empty] | VV | 3 | 2 | True | 0 | ROZPOCET
| VV |  | "pohled severní" | [15 empty] | VV | 3 | 1 | True | 0 | ROZPOCET
| VV |  | 12,28*15,9 |  | 195.252 | [13 empty] | VV | 3 | 2 | True | 0 | ROZPOCET
| VV |  | "odečet otvorů" | [15 empty] | VV | 3 | 1 | True | 0 | ROZPOCET
| VV |  | -3*3*2,1*2,4 |  | -45.36 | [13 empty] | VV | 3 | 2 | True | 0 | ROZPOCET
| VV |  | "ostění a nadpraží" | [15 empty] | VV | 3 | 1 | True | 0 | ROZPOCET
| VV |  | 0,28*(3*3*(2,1+2*2,4)) |  | 17.388 | [13 empty] | VV | 3 | 2 | True | 0 | ROZPOCET
| VV |  | "pohled západní" | [15 empty] | VV | 3 | 1 | True | 0 | ROZPOCET
| VV |  | 12,28*(25,5+2*0,18) |  | 317.561 | [13 empty] | VV | 3 | 2 | True | 0 | ROZPOCET
| VV |  | "odečet otvorů" | [15 empty] | VV | 3 | 1 | True | 0 | ROZPOCET
| VV |  | -3*4*4,2*2,4 |  | -120.96 | [13 empty] | VV | 3 | 2 | True | 0 | ROZPOCET
| VV |  | "ostění a nadpraží" | [15 empty] | VV | 3 | 1 | True | 0 | ROZPOCET
| VV |  | 0,28*(3*4*(4,2+2*2,4)) |  | 30.24 | [13 empty] | VV | 3 | 2 | True | 0 | ROZPOCET
| VV |  | "pohled východní" | [15 empty] | VV | 3 | 1 | True | 0 | ROZPOCET
| VV |  | 12,28*(25,5+2*0,18) |  | 317.561 | [13 empty] | VV | 3 | 2 | True | 0 | ROZPOCET
| VV |  | "odečet otvorů" | [15 empty] | VV | 3 | 1 | True | 0 | ROZPOCET
| VV |  | -3*5*4,2*2,4 |  | -151.2 | [13 empty] | VV | 3 | 2 | True | 0 | ROZPOCET
| VV |  | "ostění a nadpraží" | [15 empty] | VV | 3 | 1 | True | 0 | ROZPOCET
| VV |  | 0,28*(3*5*(4,2+2*2,4)) |  | 37.8 | [13 empty] | VV | 3 | 2 | True | 0 | ROZPOCET
57 | K | 622532011 | Tenkovrstvá silikonová hydrofilní zrnitá omítka tl. 1,5 mm včetně penetrace vnějších stěn | m2 | 24.175 |  | 0 | CS ÚRS 2017 02 |  |  | základní |  | 0 | 0.00268 | 0.064789 | 0 | 0 | 4 | K | 3 |  |  |  | ROZPOCET | 0 | 0 | 0 | 0 | 0 | 1 | 0 | 4 | -996169567
| PP |  | Omítka tenkovrstvá silikonová vnějších ploch probarvená, včetně penetrace podkladu hydrofilní, s regulací vlhkosti na povrchu a se zvýšenou ochranou proti mikroorganismům zrnitá, tloušťky 1,5 mm stěn | [15 empty] | PP | 3
| VV |  | "nad terénem F-F2" | [15 empty] | VV | 3 | 1 | True | 0 | ROZPOCET
| VV |  | "pohled jižní - výpočet + odečteno z Autocadu" | [15 empty] | VV | 3 | 1 | True | 0 | ROZPOCET
| VV |  | ((0,27+0,245)/2*8,02)+2,57 |  | 4.635 | [13 empty] | VV | 3 | 2 | True | 0 | ROZPOCET
| VV |  | "pohled severní" | [15 empty] | VV | 3 | 1 | True | 0 | ROZPOCET
| VV |  | (0,27+0,37)/2*15,96 |  | 5.107 | [13 empty] | VV | 3 | 2 | True | 0 | ROZPOCET
| VV |  | "pohled západní" | [15 empty] | VV | 3 | 1 | True | 0 | ROZPOCET
| VV |  | (0,37+0,27)/2*(15,0+10,56) |  | 8.179 | [13 empty] | VV | 3 | 2 | True | 0 | ROZPOCET
| VV |  | "pohled východní" | [15 empty] | VV | 3 | 1 | True | 0 | ROZPOCET
| VV |  | (0,22+0,27)/2*(15,0+10,525) |  | 6.254 | [13 empty] | VV | 3 | 2 | True | 0 | ROZPOCET
58 | K | 629135101 | Vyrovnávací vrstva pod klempířské prvky z MC š do 150 mm | m | 334.32 |  | 0 | CS ÚRS 2017 02 |  |  | základní |  | 0 | 0.01032 | 3.4502 | 0 | 0 | 4 | K | 3 |  |  |  | ROZPOCET | 0 | 0 | 0 | 0 | 0 | 1 | 0 | 4 | 1334990777
| PP |  | Vyrovnávací vrstva z cementové malty pod klempířskými prvky šířky do 150 mm | [15 empty] | PP | 3
| VV |  | "F_P5 - přisekání části parapetu" | [15 empty] | VV | 3 | 1 | True | 0 | ROZPOCET
| VV |  | "pohled jižní" | [15 empty] | VV | 3 | 1 | True | 0 | ROZPOCET
| VV |  | 3*4,2+2*2,1 |  | 16.8 | [13 empty] | VV | 3 | 2 | True | 0 | ROZPOCET
| VV |  | "pohled severní" | [15 empty] | VV | 3 | 1 | True | 0 | ROZPOCET
| VV |  | 3*3*2,1*2,4 |  | 45.36 | [13 empty] | VV | 3 | 2 | True | 0 | ROZPOCET
| VV |  | "pohled východní" | [15 empty] | VV | 3 | 1 | True | 0 | ROZPOCET
| VV |  | 3*5*4,2*2,4 |  | 151.2 | [13 empty] | VV | 3 | 2 | True | 0 | ROZPOCET
| VV |  | "pohled západní" | [15 empty] | VV | 3 | 1 | True | 0 | ROZPOCET
| VV |  | 3*4*4,2*2,4 |  | 120.96 | [13 empty] | VV | 3 | 2 | True | 0 | ROZPOCET
59 | K | 629995101 | Očištění vnějších ploch tlakovou vodou | m2 | 802.13 |  | 0 | CS ÚRS 2017 02 |  |  | základní |  | 0 | 0 | 0 | 0 | 0 | 4 | K | 3 |  |  |  | ROZPOCET | 0 | 0 | 0 | 0 | 0 | 1 | 0 | 4 | 484373913
| PP |  | Očištění vnějších ploch tlakovou vodou omytím | [15 empty] | PP | 3
| VV |  | "pod terénem F-F1" | [15 empty] | VV | 3 | 1 | True | 0 | ROZPOCET
| VV |  | "pohled jižní - výpočet + odečteno z Autocadu" | [15 empty] | VV | 3 | 1 | True | 0 | ROZPOCET
| VV |  | ((0,65+0,675)/2*8,02)+3,31 |  | 8.623 | [13 empty] | VV | 3 | 2 | True | 0 | ROZPOCET
| VV |  | "pohled severní" | [15 empty] | VV | 3 | 1 | True | 0 | ROZPOCET
| VV |  | (0,9+0,8)/2*15,96 |  | 13.566 | [13 empty] | VV | 3 | 2 | True | 0 | ROZPOCET
| VV |  | "pohled západní" | [15 empty] | VV | 3 | 1 | True | 0 | ROZPOCET
| VV |  | ((0,8+0,61+0,25)/2*15,0)+((0,61+0,65)/2*10,56) |  | 19.103 | [13 empty] | VV | 3 | 2 | True | 0 | ROZPOCET
| VV |  | "pohled východní" | [15 empty] | VV | 3 | 1 | True | 0 | ROZPOCET
| VV |  | ((0,7+0,68)/2*10,525)+((0,68+0,25+0,9)/2*15,0) |  | 20.987 | [13 empty] | VV | 3 | 2 | True | 0 | ROZPOCET
| VV |  | "nad terénem F-F2" | [15 empty] | VV | 3 | 1 | True | 0 | ROZPOCET
| VV |  | "pohled jižní - výpočet + odečteno z Autocadu" | [15 empty] | VV | 3 | 1 | True | 0 | ROZPOCET
| VV |  | ((0,27+0,18+0,245+0,18)/2*8,02)+2,57 |  | 6.079 | [13 empty] | VV | 3 | 2 | True | 0 | ROZPOCET
| VV |  | "pohled severní" | [15 empty] | VV | 3 | 1 | True | 0 | ROZPOCET
| VV |  | (0,27+0,18+0,37+0,18)/2*15,96 |  | 7.98 | [13 empty] | VV | 3 | 2 | True | 0 | ROZPOCET
| VV |  | "pohled západní" | [15 empty] | VV | 3 | 1 | True | 0 | ROZPOCET
| VV |  | (0,37+0,18+0,27+0,18)/2*(15,0+10,56) |  | 12.78 | [13 empty] | VV | 3 | 2 | True | 0 | ROZPOCET
| VV |  | "pohled východní" | [15 empty] | VV | 3 | 1 | True | 0 | ROZPOCET
| VV |  | (0,22+0,18+0,27+0,18)/2*(15,0+10,525) |  | 10.848 | [13 empty] | VV | 3 | 2 | True | 0 | ROZPOCET
| VV |  | "hlavní skladba - F-F3" | [15 empty] | VV | 3 | 1 | True | 0 | ROZPOCET
| VV |  | "pohled jižní - odečteno z Autocadu" | [15 empty] | VV | 3 | 1 | True | 0 | ROZPOCET
| VV |  | 180,13 |  | 180.13 | [13 empty] | VV | 3 | 2 | True | 0 | ROZPOCET
| VV |  | "odečet otvorů" | [15 empty] | VV | 3 | 1 | True | 0 | ROZPOCET
| VV |  | -(3*4,2*2,4+2*2,1*2,4) |  | -40.32 | [13 empty] | VV | 3 | 2 | True | 0 | ROZPOCET
| VV |  | "pohled severní" | [15 empty] | VV | 3 | 1 | True | 0 | ROZPOCET
| VV |  | 12,28*15,9 |  | 195.252 | [13 empty] | VV | 3 | 2 | True | 0 | ROZPOCET
| VV |  | "odečet otvorů" | [15 empty] | VV | 3 | 1 | True | 0 | ROZPOCET
| VV |  | -3*3*2,1*2,4 |  | -45.36 | [13 empty] | VV | 3 | 2 | True | 0 | ROZPOCET
| VV |  | "pohled západní" | [15 empty] | VV | 3 | 1 | True | 0 | ROZPOCET
| VV |  | 12,28*(25,5+2*0,18) |  | 317.561 | [13 empty] | VV | 3 | 2 | True | 0 | ROZPOCET
| VV |  | "odečet otvorů" | [15 empty] | VV | 3 | 1 | True | 0 | ROZPOCET
| VV |  | -3*4*4,2*2,4 |  | -120.96 | [13 empty] | VV | 3 | 2 | True | 0 | ROZPOCET
| VV |  | "pohled východní" | [15 empty] | VV | 3 | 1 | True | 0 | ROZPOCET
| VV |  | 12,28*(25,5+2*0,18) |  | 317.561 | [13 empty] | VV | 3 | 2 | True | 0 | ROZPOCET
| VV |  | "odečet otvorů" | [15 empty] | VV | 3 | 1 | True | 0 | ROZPOCET
| VV |  | -3*5*4,2*2,4 |  | -151.2 | [13 empty] | VV | 3 | 2 | True | 0 | ROZPOCET
| VV |  | "ostění, nadpraží a parapet" | [15 empty] | VV | 3 | 1 | True | 0 | ROZPOCET
| VV |  | "pohled jižní" | [15 empty] | VV | 3 | 1 | True | 0 | ROZPOCET
| VV |  | 0,1*(3*2*(4,2+2,4)+2*2*(2,1+2,4)) |  | 5.76 | [13 empty] | VV | 3 | 2 | True | 0 | ROZPOCET
| VV |  | "pohled severní" | [15 empty] | VV | 3 | 1 | True | 0 | ROZPOCET
| VV |  | 0,1*(3*3*2*(2,1+2,4)) |  | 8.1 | [13 empty] | VV | 3 | 2 | True | 0 | ROZPOCET
| VV |  | "pohled západní" | [15 empty] | VV | 3 | 1 | True | 0 | ROZPOCET
| VV |  | 0,1*(3*4*2*(4,2+2,4)) |  | 15.84 | [13 empty] | VV | 3 | 2 | True | 0 | ROZPOCET
| VV |  | "pohled východní" | [15 empty] | VV | 3 | 1 | True | 0 | ROZPOCET
| VV |  | 0,1*(3*5*2*(4,2+2,4)) |  | 19.8 | [13 empty] | VV | 3 | 2 | True | 0 | ROZPOCET
60 | K | 619991011 | Obalení konstrukcí a prvků fólií přilepenou lepící páskou | m2 | 249.9 |  | 0 | CS ÚRS 2017 02 |  |  | základní |  | 0 | 0.00024 | 0.059976 | 0 | 0 | 4 | K | 3 |  |  |  | ROZPOCET | 0 | 0 | 0 | 0 | 0 | 1 | 0 | 4 | 1861190144
| PP |  | Zakrytí vnitřních ploch před znečištěním včetně pozdějšího odkrytí konstrukcí a prvků obalením fólií a přelepením páskou | [15 empty] | PP | 3
| VV |  | "B_P5 - přisekání části parapetu - zajištění okenních rámů proti poškození" | [15 empty] | VV | 3 | 1 | True | 0 | ROZPOCET
| VV |  | "pohled jižní" | [15 empty] | VV | 3 | 1 | True | 0 | ROZPOCET
| VV |  | 3*9*4,2 |  | 113.4 | [13 empty] | VV | 3 | 2 | True | 0 | ROZPOCET
| VV |  | "pohled severní" | [15 empty] | VV | 3 | 1 | True | 0 | ROZPOCET
| VV |  | 3*8*4,2 |  | 100.8 | [13 empty] | VV | 3 | 2 | True | 0 | ROZPOCET
| VV |  | "pohled východní" | [15 empty] | VV | 3 | 1 | True | 0 | ROZPOCET
| VV |  | 2*(2*2,1+4,2) |  | 16.8 | [13 empty] | VV | 3 | 2 | True | 0 | ROZPOCET
| VV |  | "pohled západní" | [15 empty] | VV | 3 | 1 | True | 0 | ROZPOCET
| VV |  | 3*3*2,1 |  | 18.9 | [13 empty] | VV | 3 | 2 | True | 0 | ROZPOCET
61 | K | 629991011 | Zakrytí výplní otvorů a svislých ploch fólií přilepenou lepící páskou | m2 | 357.84 |  | 0 | CS ÚRS 2017 02 |  |  | základní |  | 0 | 0.00012 | 0.042941 | 0 | 0 | 4 | K | 3 |  |  |  | ROZPOCET | 0 | 0 | 0 | 0 | 0 | 1 | 0 | 4 | -1505059151
| PP |  | Zakrytí vnějších ploch před znečištěním včetně pozdějšího odkrytí výplní otvorů a svislých ploch fólií přilepenou lepící páskou | [15 empty] | PP | 3
| VV |  | "pohled jižní" | [15 empty] | VV | 3 | 1 | True | 0 | ROZPOCET
| VV |  | 3*4,2*2,4+2*2,1*2,4 |  | 40.32 | [13 empty] | VV | 3 | 2 | True | 0 | ROZPOCET
| VV |  | "pohled severní" | [15 empty] | VV | 3 | 1 | True | 0 | ROZPOCET
| VV |  | 3*3*2,1*2,4 |  | 45.36 | [13 empty] | VV | 3 | 2 | True | 0 | ROZPOCET
| VV |  | "pohled západní" | [15 empty] | VV | 3 | 1 | True | 0 | ROZPOCET
| VV |  | 3*4*4,2*2,4 |  | 120.96 | [13 empty] | VV | 3 | 2 | True | 0 | ROZPOCET
| VV |  | "pohled východní" | [15 empty] | VV | 3 | 1 | True | 0 | ROZPOCET
| VV |  | 3*5*4,2*2,4 |  | 151.2 | [13 empty] | VV | 3 | 2 | True | 0 | ROZPOCET
| D | 63 | Podlahy a podlahové konstrukce |  |  |  | 0 | [5 empty] | 0 |  | 13.3444 |  | 0 | 1 | D | 2 |  |  |  | ROZPOCET | [6 empty] | 0
62 | K | 631311113 | Mazanina tl do 80 mm z betonu prostého bez zvýšených nároků na prostředí tř. C 12/15 | m3 | 2.447 |  | 0 | CS ÚRS 2017 02 |  |  | základní |  | 0 | 2.2563 | 5.5213 | 0 | 0 | 4 | K | 3 |  |  |  | ROZPOCET | 0 | 0 | 0 | 0 | 0 | 1 | 0 | 4 | 1765445250
| PP |  | Mazanina z betonu prostého bez zvýšených nároků na prostředí tl. přes 50 do 80 mm tř. C 12/15 | [15 empty] | PP | 3
| VV |  | "pod terénem spádový klín" | [15 empty] | VV | 3 | 1 | True | 0 | ROZPOCET
| VV |  | "pohled jižní" | [15 empty] | VV | 3 | 1 | True | 0 | ROZPOCET
| VV |  | 0,06*0,5*(8,02+1,485+3,0+2*0,5) |  | 0.405 | [13 empty] | VV | 3 | 2 | True | 0 | ROZPOCET
| VV |  | "pohled severní" | [15 empty] | VV | 3 | 1 | True | 0 | ROZPOCET
| VV |  | 0,06*0,5*(15,96+2*0,5) |  | 0.509 | [13 empty] | VV | 3 | 2 | True | 0 | ROZPOCET
| VV |  | "pohled západní" | [15 empty] | VV | 3 | 1 | True | 0 | ROZPOCET
| VV |  | 0,06*0,5*(15,0+10,56) |  | 0.767 | [13 empty] | VV | 3 | 2 | True | 0 | ROZPOCET
| VV |  | "pohled východní" | [15 empty] | VV | 3 | 1 | True | 0 | ROZPOCET
| VV |  | 0,06*0,5*(15,0+10,525) |  | 0.766 | [13 empty] | VV | 3 | 2 | True | 0 | ROZPOCET
63 | K | 637211121 | Okapový chodník z betonových dlaždic tl 40 mm kladených do písku se zalitím spár MC | m2 | 32.46 |  | 0 | CS ÚRS 2017 02 |  |  | základní |  | 0 | 0.24101 | 7.8232 | 0 | 0 | 4 | K | 3 |  |  |  | ROZPOCET | 0 | 0 | 0 | 0 | 0 | 1 | 0 | 4 | -1436947074
| PP |  | Okapový chodník z dlaždic betonových se zalitím spár cementovou maltou do písku, tl. dlaždic 40 mm | [15 empty] | PP | 3
| VV |  | "pohled jižní" | [15 empty] | VV | 3 | 1 | True | 0 | ROZPOCET
| VV |  | 0,4*(8,02+1,485+3,0+2*0,4) |  | 5.322 | [13 empty] | VV | 3 | 2 | True | 0 | ROZPOCET
| VV |  | "pohled severní" | [15 empty] | VV | 3 | 1 | True | 0 | ROZPOCET
| VV |  | 0,4*(15,96+2*0,4) |  | 6.704 | [13 empty] | VV | 3 | 2 | True | 0 | ROZPOCET
| VV |  | "pohled západní" | [15 empty] | VV | 3 | 1 | True | 0 | ROZPOCET
| VV |  | 0,4*(15,0+10,56) |  | 10.224 | [13 empty] | VV | 3 | 2 | True | 0 | ROZPOCET
| VV |  | "pohled východní" | [15 empty] | VV | 3 | 1 | True | 0 | ROZPOCET
| VV |  | 0,4*(15,0+10,525) |  | 10.21 | [13 empty] | VV | 3 | 2 | True | 0 | ROZPOCET
| D | 9 | Ostatní konstrukce a práce, bourání |  |  |  | 0 | [5 empty] | 0 |  | 11.1215 |  | 18.1302 | 1 | D | 1 |  |  |  | ROZPOCET | [6 empty] | 0
| D | 91 | Doplňující konstrukce a práce pozemních komunikací, letišť a ploch |  |  |  | 0 | [5 empty] | 0 |  | 10.9544 |  | 0 | 1 | D | 2 |  |  |  | ROZPOCET | [6 empty] | 0
64 | K | 916331112 | Osazení zahradního obrubníku betonového do lože z betonu s boční opěrou | m | 83.55 |  | 0 | CS ÚRS 2017 02 |  |  | základní |  | 0 | 0.10095 | 8.4344 | 0 | 0 | 4 | K | 3 |  |  |  | ROZPOCET | 0 | 0 | 0 | 0 | 0 | 1 | 0 | 4 | -1753501317
| PP |  | Osazení zahradního obrubníku betonového s ložem tl. od 50 do 100 mm z betonu prostého tř. C 12/15 s boční opěrou z betonu prostého tř. C 12/15 | [15 empty] | PP | 3
| VV |  | "pohled jižní" | [15 empty] | VV | 3 | 1 | True | 0 | ROZPOCET
| VV |  | 0,5+8,02+1,485+3,0+0,5 |  | 13.505 | [13 empty] | VV | 3 | 2 | True | 0 | ROZPOCET
| VV |  | "pohled severní" | [15 empty] | VV | 3 | 1 | True | 0 | ROZPOCET
| VV |  | 0,5+15,96+0,5 |  | 16.96 | [13 empty] | VV | 3 | 2 | True | 0 | ROZPOCET
| VV |  | "pohled západní" | [15 empty] | VV | 3 | 1 | True | 0 | ROZPOCET
| VV |  | 0,5+15,0+10,56+0,5 |  | 26.56 | [13 empty] | VV | 3 | 2 | True | 0 | ROZPOCET
| VV |  | "pohled východní" | [15 empty] | VV | 3 | 1 | True | 0 | ROZPOCET
| VV |  | 0,5+15,0+10,525+0,5 |  | 26.525 | [13 empty] | VV | 3 | 2 | True | 0 | ROZPOCET
65 | M | 592172100 | obrubník betonový zahradní ABO 014-19 šedý 100 x 5 x 25 cm | kus | 84 |  | 0 | CS ÚRS 2017 02 |  |  | základní |  | 0 | 0.03 | 2.52 | 0 | 0 | 8 | M | 3 |  |  |  | ROZPOCET | 0 | 0 | 0 | 0 | 0 | 1 | 0 | 4 | 1797940232
| PP |  | obrubník betonový zahradní šedý 100 x 5 x 25 cm | [15 empty] | PP | 3
| D | 94 | Lešení a stavební výtahy |  |  |  | 0 | [5 empty] | 0 |  | 0.12203 |  | 0 | 1 | D | 2 |  |  |  | ROZPOCET | [6 empty] | 0
66 | K | 941111122 | Montáž lešení řadového trubkového lehkého s podlahami zatížení do 200 kg/m2 š do 1,2 m v do 25 m | m2 | 1021.2 |  | 0 | CS ÚRS 2017 02 |  |  | základní |  | 0 | 0 | 0 | 0 | 0 | 4 | K | 3 |  |  |  | ROZPOCET | 0 | 0 | 0 | 0 | 0 | 1 | 0 | 4 | 757278694
| PP |  | Montáž lešení řadového trubkového lehkého pracovního s podlahami s provozním zatížením tř. 3 do 200 kg/m2 šířky tř. W09 přes 0,9 do 1,2 m, výšky přes 10 do 25 m | [15 empty] | PP | 3
| VV |  | 12,5*2*(15,9+25,5)-3,45*4,0 |  | 1021.2 | [13 empty] | VV | 3 | 2 | True | 0 | ROZPOCET
67 | K | 941111222 | Příplatek k lešení řadovému trubkovému lehkému s podlahami š 1,2 m v 25 m za první a ZKD den použití | m2 | 61272 |  | 0 | CS ÚRS 2017 02 |  |  | základní |  | 0 | 0 | 0 | 0 | 0 | 4 | K | 3 |  |  |  | ROZPOCET | 0 | 0 | 0 | 0 | 0 | 1 | 0 | 4 | -1463495234
| PP |  | Montáž lešení řadového trubkového lehkého pracovního s podlahami s provozním zatížením tř. 3 do 200 kg/m2 Příplatek za první a každý další den použití lešení k ceně -1122 | [15 empty] | PP | 3
| VV |  | 1021,2*60 'Přepočtené koeficientem množství |  | 61272 | [13 empty] | VV | 3 | 2 | False | 1 | ROZPOCET
68 | K | 941111822 | Demontáž lešení řadového trubkového lehkého s podlahami zatížení do 200 kg/m2 š do 1,2 m v do 25 m | m2 | 1021.2 |  | 0 | CS ÚRS 2017 02 |  |  | základní |  | 0 | 0 | 0 | 0 | 0 | 4 | K | 3 |  |  |  | ROZPOCET | 0 | 0 | 0 | 0 | 0 | 1 | 0 | 4 | 1768426523
| PP |  | Demontáž lešení řadového trubkového lehkého pracovního s podlahami s provozním zatížením tř. 3 do 200 kg/m2 šířky tř. W09 přes 0,9 do 1,2 m, výšky přes 10 do 25 m | [15 empty] | PP | 3
69 | K | 944511111 | Montáž ochranné sítě z textilie z umělých vláken | m2 | 1021.2 |  | 0 | CS ÚRS 2017 02 |  |  | základní |  | 0 | 0 | 0 | 0 | 0 | 4 | K | 3 |  |  |  | ROZPOCET | 0 | 0 | 0 | 0 | 0 | 1 | 0 | 4 | 1809459313
| PP |  | Montáž ochranné sítě zavěšené na konstrukci lešení z textilie z umělých vláken | [15 empty] | PP | 3
70 | K | 944511211 | Příplatek k ochranné síti za první a ZKD den použití | m2 | 61272 |  | 0 | CS ÚRS 2017 02 |  |  | základní |  | 0 | 0 | 0 | 0 | 0 | 4 | K | 3 |  |  |  | ROZPOCET | 0 | 0 | 0 | 0 | 0 | 1 | 0 | 4 | -337201701
| PP |  | Montáž ochranné sítě Příplatek za první a každý další den použití sítě k ceně -1111 | [15 empty] | PP | 3
| VV |  | 1021,2*60 'Přepočtené koeficientem množství |  | 61272 | [13 empty] | VV | 3 | 2 | False | 1 | ROZPOCET
71 | K | 944511811 | Demontáž ochranné sítě z textilie z umělých vláken | m2 | 1021.2 |  | 0 | CS ÚRS 2017 02 |  |  | základní |  | 0 | 0 | 0 | 0 | 0 | 4 | K | 3 |  |  |  | ROZPOCET | 0 | 0 | 0 | 0 | 0 | 1 | 0 | 4 | -1187206803
| PP |  | Demontáž ochranné sítě zavěšené na konstrukci lešení z textilie z umělých vláken | [15 empty] | PP | 3
72 | K | 949101112 | Lešení pomocné pro objekty pozemních staveb s lešeňovou podlahou v do 3,5 m zatížení do 150 kg/m2 | m2 | 581.114 |  | 0 | CS ÚRS 2017 02 |  |  | základní |  | 0 | 0.00021 | 0.12203 | 0 | 0 | 4 | K | 3 |  |  |  | ROZPOCET | 0 | 0 | 0 | 0 | 0 | 1 | 0 | 4 | 1755347683
| PP |  | Lešení pomocné pracovní pro objekty pozemních staveb pro zatížení do 150 kg/m2, o výšce lešeňové podlahy přes 1,9 do 3,5 m | [15 empty] | PP | 3
| VV |  | "pohled jižní - lešení na střeše" | [15 empty] | VV | 3 | 1 | True | 0 | ROZPOCET
| VV |  | 3,45*1,2 |  | 4.14 | [13 empty] | VV | 3 | 2 | True | 0 | ROZPOCET
| VV |  | "malby" | [15 empty] | VV | 3 | 1 | True | 0 | ROZPOCET
| VV |  | "1.NP" | [15 empty] | VV | 3 | 1 | True | 0 | ROZPOCET
| VV |  | 10,875*9,9+4,375*5,1+8,2*4,7+2,675*4,65+0,85*1,55+1,725*1,6+2,5*1,625 |  | 189.094 | [13 empty] | VV | 3 | 2 | True | 0 | ROZPOCET
| VV |  | "2.NP" | [15 empty] | VV | 3 | 1 | True | 0 | ROZPOCET
| VV |  | 7,65*9,9+7,5*7,625+8,2*4,7+2,675*5,35+0,85*1,55+1,725*1,615+2,5*1,625 |  | 193.94 | [13 empty] | VV | 3 | 2 | True | 0 | ROZPOCET
| VV |  | "3.NP" | [15 empty] | VV | 3 | 1 | True | 0 | ROZPOCET
| VV |  | 7,65*9,9+7,5*7,625+8,2*4,7+2,675*5,35+0,85*1,55+1,725*1,615+2,5*1,625 |  | 193.94 | [13 empty] | VV | 3 | 2 | True | 0 | ROZPOCET
| D | 95 | Různé dokončovací konstrukce a práce pozemních staveb |  |  |  | 0 | [5 empty] | 0 |  | 0.035717 |  | 0 | 1 | D | 2 |  |  |  | ROZPOCET | [6 empty] | 0
73 | K | 952901111 | Vyčištění budov bytové a občanské výstavby při výšce podlaží do 4 m | m2 | 742.924 |  | 0 | CS ÚRS 2017 02 |  |  | základní |  | 0 | 4e-05 | 0.029717 | 0 | 0 | 4 | K | 3 |  |  |  | ROZPOCET | 0 | 0 | 0 | 0 | 0 | 1 | 0 | 4 | 1022956056
| PP |  | Vyčištění budov nebo objektů před předáním do užívání budov bytové nebo občanské výstavby - zametení a umytí podlah, dlažeb, obkladů, schodů v místnostech, chodbách a schodištích, vyčištění a umytí oken, dveří s rámy, zárubněmi, umytí a vyčištění jiných zasklených a natíraných ploch a zařizovacích předmětů, při světlé výšce podlaží do 4 m | [15 empty] | PP | 3
| VV |  | "1.NP" | [15 empty] | VV | 3 | 1 | True | 0 | ROZPOCET
| VV |  | 10,875*9,9+4,375*5,1+8,2*4,7+2,675*4,65+0,85*1,55+1,725*1,6+2,5*1,625 |  | 189.094 | [13 empty] | VV | 3 | 2 | True | 0 | ROZPOCET
| VV |  | "m.č. 1.10" 50,77 |  | 50.77 | [13 empty] | VV | 3 | 2 | True | 0 | ROZPOCET
| VV |  | "2.NP" | [15 empty] | VV | 3 | 1 | True | 0 | ROZPOCET
| VV |  | 7,65*9,9+7,5*7,625+8,2*4,7+2,675*5,35+0,85*1,55+1,725*1,615+2,5*1,625 |  | 193.94 | [13 empty] | VV | 3 | 2 | True | 0 | ROZPOCET
| VV |  | "m.č. 2.10" 57,54 |  | 57.54 | [13 empty] | VV | 3 | 2 | True | 0 | ROZPOCET
| VV |  | "3.NP" | [15 empty] | VV | 3 | 1 | True | 0 | ROZPOCET
| VV |  | 7,65*9,9+7,5*7,625+8,2*4,7+2,675*5,35+0,85*1,55+1,725*1,615+2,5*1,625 |  | 193.94 | [13 empty] | VV | 3 | 2 | True | 0 | ROZPOCET
| VV |  | "m.č. 3.10" 57,64 |  | 57.64 | [13 empty] | VV | 3 | 2 | True | 0 | ROZPOCET
74 | K | 953961113 | Kotvy chemickým tmelem M 12 hl 110 mm do betonu, ŽB nebo kamene s vyvrtáním otvoru | kus | 24 |  | 0 | CS ÚRS 2017 02 |  |  | základní |  | 0 | 1e-05 | 0.00024 | 0 | 0 | 4 | K | 3 |  |  |  | ROZPOCET | 0 | 0 | 0 | 0 | 0 | 1 | 0 | 4 | -1108997922
| PP |  | Kotvy chemické s vyvrtáním otvoru do betonu, železobetonu nebo tvrdého kamene tmel, velikost M 12, hloubka 110 mm | [15 empty] | PP | 3
| VV |  | "žebřík F_Z1" 6*2*2 |  | 24 | [13 empty] | VV | 3 | 2 | True | 0 | ROZPOCET
75 | K | 953965123 | Kotevní šroub pro chemické kotvy M 12 dl 260 mm | kus | 24 |  | 0 | CS ÚRS 2017 02 |  |  | základní |  | 0 | 0.00024 | 0.00576 | 0 | 0 | 4 | K | 3 |  |  |  | ROZPOCET | 0 | 0 | 0 | 0 | 0 | 1 | 0 | 4 | -1316441494
| PP |  | Kotvy chemické s vyvrtáním otvoru kotevní šrouby pro chemické kotvy, velikost M 12, délka 260 mm | [15 empty] | PP | 3
| D | 96 | Bourání konstrukcí |  |  |  | 0 | [5 empty] | 0 |  | 0 |  | 6.1181 | 1 | D | 2 |  |  |  | ROZPOCET | [6 empty] | 0
76 | K | 967031732 | Přisekání plošné zdiva z cihel pálených na MV nebo MVC tl do 100 mm | m2 | 33.432 |  | 0 | CS ÚRS 2017 02 |  |  | základní |  | 0 | 0 | 0 | 0.183 | 6.1181 | 4 | K | 3 |  |  |  | ROZPOCET | 0 | 0 | 0 | 0 | 0 | 1 | 0 | 4 | 1363137111
| PP |  | Přisekání (špicování) plošné nebo rovných ostění zdiva z cihel pálených plošné, na maltu vápennou nebo vápenocementovou, tl. na maltu vápennou nebo vápenocementovou, tl. do 100 mm | [15 empty] | PP | 3
| VV |  | "F_P5 - přisekání části parapetu" | [15 empty] | VV | 3 | 1 | True | 0 | ROZPOCET
| VV |  | "pohled jižní" | [15 empty] | VV | 3 | 1 | True | 0 | ROZPOCET
| VV |  | 0,1*(3*4,2+2*2,1) |  | 1.68 | [13 empty] | VV | 3 | 2 | True | 0 | ROZPOCET
| VV |  | "pohled severní" | [15 empty] | VV | 3 | 1 | True | 0 | ROZPOCET
| VV |  | 0,1*(3*3*2,1*2,4) |  | 4.536 | [13 empty] | VV | 3 | 2 | True | 0 | ROZPOCET
| VV |  | "pohled východní" | [15 empty] | VV | 3 | 1 | True | 0 | ROZPOCET
| VV |  | 0,1*(3*5*4,2*2,4) |  | 15.12 | [13 empty] | VV | 3 | 2 | True | 0 | ROZPOCET
| VV |  | "pohled západní" | [15 empty] | VV | 3 | 1 | True | 0 | ROZPOCET
| VV |  | 0,1*(3*4*4,2*2,4) |  | 12.096 | [13 empty] | VV | 3 | 2 | True | 0 | ROZPOCET
| D | 97 | Prorážení otvorů a ostatní bourací práce |  |  |  | 0 | [5 empty] | 0 |  | 0.0093825 |  | 12.0122 | 1 | D | 2 |  |  |  | ROZPOCET | [6 empty] | 0
77 | K | 977151128 | Jádrové vrty diamantovými korunkami do D 300 mm do stavebních materiálů | m | 2.25 |  | 0 | CS ÚRS 2017 02 |  |  | základní |  | 0 | 0.00417 | 0.0093825 | 0.283 | 0.63675 | 4 | K | 3 |  |  |  | ROZPOCET | 0 | 0 | 0 | 0 | 0 | 1 | 0 | 4 | 1168235781
| PP |  | Jádrové vrty diamantovými korunkami do stavebních materiálů (železobetonu, betonu, cihel, obkladů, dlažeb, kamene) průměru přes 250 do 300 mm | [15 empty] | PP | 3
| VV |  | "pohled západní F_P7 otvory pro rekup. jednotky" 2*0,25 |  | 0.5 | [13 empty] | VV | 3 | 2 | True | 0 | ROZPOCET
| VV |  | "pohled severní F_P7 otvory pro rekup. jednotky" 7*0,25 |  | 1.75 | [13 empty] | VV | 3 | 2 | True | 0 | ROZPOCET
78 | K | 978036131 | Otlučení (osekání) cementových omítek vnějších ploch v rozsahu do 20 % | m2 | 802.13 |  | 0 | CS ÚRS 2017 02 |  |  | základní |  | 0 | 0 | 0 | 0.01 | 8.0213 | 4 | K | 3 |  |  |  | ROZPOCET | 0 | 0 | 0 | 0 | 0 | 1 | 0 | 4 | 606843093
| PP |  | Otlučení cementových omítek vnějších ploch s vyškrabáním spar zdiva a s očištěním povrchu, v rozsahu přes 10 do 20 % | [15 empty] | PP | 3
| VV |  | "pod terénem F-F1" | [15 empty] | VV | 3 | 1 | True | 0 | ROZPOCET
| VV |  | "pohled jižní - výpočet + odečteno z Autocadu" | [15 empty] | VV | 3 | 1 | True | 0 | ROZPOCET
| VV |  | ((0,65+0,675)/2*8,02)+3,31 |  | 8.623 | [13 empty] | VV | 3 | 2 | True | 0 | ROZPOCET
| VV |  | "pohled severní" | [15 empty] | VV | 3 | 1 | True | 0 | ROZPOCET
| VV |  | (0,9+0,8)/2*15,96 |  | 13.566 | [13 empty] | VV | 3 | 2 | True | 0 | ROZPOCET
| VV |  | "pohled západní" | [15 empty] | VV | 3 | 1 | True | 0 | ROZPOCET
| VV |  | ((0,8+0,61+0,25)/2*15,0)+((0,61+0,65)/2*10,56) |  | 19.103 | [13 empty] | VV | 3 | 2 | True | 0 | ROZPOCET
| VV |  | "pohled východní" | [15 empty] | VV | 3 | 1 | True | 0 | ROZPOCET
| VV |  | ((0,7+0,68)/2*10,525)+((0,68+0,25+0,9)/2*15,0) |  | 20.987 | [13 empty] | VV | 3 | 2 | True | 0 | ROZPOCET
| VV |  | "nad terénem F-F2" | [15 empty] | VV | 3 | 1 | True | 0 | ROZPOCET
| VV |  | "pohled jižní - výpočet + odečteno z Autocadu" | [15 empty] | VV | 3 | 1 | True | 0 | ROZPOCET
| VV |  | ((0,27+0,18+0,245+0,18)/2*8,02)+2,57 |  | 6.079 | [13 empty] | VV | 3 | 2 | True | 0 | ROZPOCET
| VV |  | "pohled severní" | [15 empty] | VV | 3 | 1 | True | 0 | ROZPOCET
| VV |  | (0,27+0,18+0,37+0,18)/2*15,96 |  | 7.98 | [13 empty] | VV | 3 | 2 | True | 0 | ROZPOCET
| VV |  | "pohled západní" | [15 empty] | VV | 3 | 1 | True | 0 | ROZPOCET
| VV |  | (0,37+0,18+0,27+0,18)/2*(15,0+10,56) |  | 12.78 | [13 empty] | VV | 3 | 2 | True | 0 | ROZPOCET
| VV |  | "pohled východní" | [15 empty] | VV | 3 | 1 | True | 0 | ROZPOCET
| VV |  | (0,22+0,18+0,27+0,18)/2*(15,0+10,525) |  | 10.848 | [13 empty] | VV | 3 | 2 | True | 0 | ROZPOCET
| VV |  | "hlavní skladba - F-F3" | [15 empty] | VV | 3 | 1 | True | 0 | ROZPOCET
| VV |  | "pohled jižní - odečteno z Autocadu" | [15 empty] | VV | 3 | 1 | True | 0 | ROZPOCET
| VV |  | 180,13 |  | 180.13 | [13 empty] | VV | 3 | 2 | True | 0 | ROZPOCET
| VV |  | "odečet otvorů" | [15 empty] | VV | 3 | 1 | True | 0 | ROZPOCET
| VV |  | -(3*4,2*2,4+2*2,1*2,4) |  | -40.32 | [13 empty] | VV | 3 | 2 | True | 0 | ROZPOCET
| VV |  | "pohled severní" | [15 empty] | VV | 3 | 1 | True | 0 | ROZPOCET
| VV |  | 12,28*15,9 |  | 195.252 | [13 empty] | VV | 3 | 2 | True | 0 | ROZPOCET
| VV |  | "odečet otvorů" | [15 empty] | VV | 3 | 1 | True | 0 | ROZPOCET
| VV |  | -3*3*2,1*2,4 |  | -45.36 | [13 empty] | VV | 3 | 2 | True | 0 | ROZPOCET
| VV |  | "pohled západní" | [15 empty] | VV | 3 | 1 | True | 0 | ROZPOCET
| VV |  | 12,28*(25,5+2*0,18) |  | 317.561 | [13 empty] | VV | 3 | 2 | True | 0 | ROZPOCET
| VV |  | "odečet otvorů" | [15 empty] | VV | 3 | 1 | True | 0 | ROZPOCET
| VV |  | -3*4*4,2*2,4 |  | -120.96 | [13 empty] | VV | 3 | 2 | True | 0 | ROZPOCET
| VV |  | "pohled východní" | [15 empty] | VV | 3 | 1 | True | 0 | ROZPOCET
| VV |  | 12,28*(25,5+2*0,18) |  | 317.561 | [13 empty] | VV | 3 | 2 | True | 0 | ROZPOCET
| VV |  | "odečet otvorů" | [15 empty] | VV | 3 | 1 | True | 0 | ROZPOCET
| VV |  | -3*5*4,2*2,4 |  | -151.2 | [13 empty] | VV | 3 | 2 | True | 0 | ROZPOCET
| VV |  | "ostění, nadpraží a parapet" | [15 empty] | VV | 3 | 1 | True | 0 | ROZPOCET
| VV |  | "pohled jižní" | [15 empty] | VV | 3 | 1 | True | 0 | ROZPOCET
| VV |  | 0,1*(3*2*(4,2+2,4)+2*2*(2,1+2,4)) |  | 5.76 | [13 empty] | VV | 3 | 2 | True | 0 | ROZPOCET
| VV |  | "pohled severní" | [15 empty] | VV | 3 | 1 | True | 0 | ROZPOCET
| VV |  | 0,1*(3*3*2*(2,1+2,4)) |  | 8.1 | [13 empty] | VV | 3 | 2 | True | 0 | ROZPOCET
| VV |  | "pohled západní" | [15 empty] | VV | 3 | 1 | True | 0 | ROZPOCET
| VV |  | 0,1*(3*4*2*(4,2+2,4)) |  | 15.84 | [13 empty] | VV | 3 | 2 | True | 0 | ROZPOCET
| VV |  | "pohled východní" | [15 empty] | VV | 3 | 1 | True | 0 | ROZPOCET
| VV |  | 0,1*(3*5*2*(4,2+2,4)) |  | 19.8 | [13 empty] | VV | 3 | 2 | True | 0 | ROZPOCET
79 | K | 978059641 | Odsekání a odebrání obkladů stěn z vnějších obkládaček plochy přes 1 m2 | m2 | 37.687 |  | 0 | CS ÚRS 2017 02 |  |  | základní |  | 0 | 0 | 0 | 0.089 | 3.3541 | 4 | K | 3 |  |  |  | ROZPOCET | 0 | 0 | 0 | 0 | 0 | 1 | 0 | 4 | 188566289
| PP |  | Odsekání obkladů stěn včetně otlučení podkladní omítky až na zdivo z obkládaček vnějších, z jakýchkoliv materiálů, plochy přes 1 m2 | [15 empty] | PP | 3
| VV |  | "kabřinec" | [15 empty] | VV | 3 | 1 | True | 0 | ROZPOCET
| VV |  | "pohled jižní - výpočet + odečteno z Autocadu" | [15 empty] | VV | 3 | 1 | True | 0 | ROZPOCET
| VV |  | ((0,27+0,18+0,245+0,18)/2*8,02)+2,57 |  | 6.079 | [13 empty] | VV | 3 | 2 | True | 0 | ROZPOCET
| VV |  | "pohled severní" | [15 empty] | VV | 3 | 1 | True | 0 | ROZPOCET
| VV |  | (0,27+0,18+0,37+0,18)/2*15,96 |  | 7.98 | [13 empty] | VV | 3 | 2 | True | 0 | ROZPOCET
| VV |  | "pohled západní" | [15 empty] | VV | 3 | 1 | True | 0 | ROZPOCET
| VV |  | (0,37+0,18+0,27+0,18)/2*(15,0+10,56) |  | 12.78 | [13 empty] | VV | 3 | 2 | True | 0 | ROZPOCET
| VV |  | "pohled východní" | [15 empty] | VV | 3 | 1 | True | 0 | ROZPOCET
| VV |  | (0,22+0,18+0,27+0,18)/2*(15,0+10,525) |  | 10.848 | [13 empty] | VV | 3 | 2 | True | 0 | ROZPOCET
| D | 997 | Přesun sutě |  |  |  | 0 | [5 empty] | 0 |  | 0 |  | 0 | 1 | D | 1 |  |  |  | ROZPOCET | [6 empty] | 0
80 | K | 997013112 | Vnitrostaveništní doprava suti a vybouraných hmot pro budovy v do 9 m s použitím mechanizace | t | 41.505 |  | 0 | CS ÚRS 2017 02 |  |  | základní |  | 0 | 0 | 0 | 0 | 0 | 4 | K | 2 |  |  |  | ROZPOCET | 0 | 0 | 0 | 0 | 0 | 1 | 0 | 4 | 572722354
| PP |  | Vnitrostaveništní doprava suti a vybouraných hmot vodorovně do 50 m svisle s použitím mechanizace pro budovy a haly výšky přes 6 do 9 m | [15 empty] | PP | 2
81 | K | 997013501 | Odvoz suti a vybouraných hmot na skládku nebo meziskládku do 1 km se složením | t | 41.505 |  | 0 | CS ÚRS 2017 02 |  |  | základní |  | 0 | 0 | 0 | 0 | 0 | 4 | K | 2 |  |  |  | ROZPOCET | 0 | 0 | 0 | 0 | 0 | 1 | 0 | 4 | -590587746
| PP |  | Odvoz suti a vybouraných hmot na skládku nebo meziskládku se složením, na vzdálenost do 1 km | [15 empty] | PP | 2
82 | K | 997013509 | Příplatek k odvozu suti a vybouraných hmot na skládku ZKD 1 km přes 1 km | t | 664.08 |  | 0 | CS ÚRS 2017 02 |  |  | základní |  | 0 | 0 | 0 | 0 | 0 | 4 | K | 2 |  |  |  | ROZPOCET | 0 | 0 | 0 | 0 | 0 | 1 | 0 | 4 | -707603676
| PP |  | Odvoz suti a vybouraných hmot na skládku nebo meziskládku se složením, na vzdálenost Příplatek k ceně za každý další i započatý 1 km přes 1 km | [15 empty] | PP | 2
| VV |  | 41,505*16 'Přepočtené koeficientem množství |  | 664.08 | [13 empty] | VV | 2 | 2 | False | 1 | ROZPOCET
83 | K | 997013831 | Poplatek za uložení stavebního směsného odpadu na skládce (skládkovné) | t | 41.505 |  | 0 | CS ÚRS 2017 02 |  |  | základní |  | 0 | 0 | 0 | 0 | 0 | 4 | K | 2 |  |  |  | ROZPOCET | 0 | 0 | 0 | 0 | 0 | 1 | 0 | 4 | 1857483600
| PP |  | Poplatek za uložení stavebního odpadu na skládce (skládkovné) směsného | [15 empty] | PP | 2
| D | 998 | Přesun hmot |  |  |  | 0 | [5 empty] | 0 |  | 0 |  | 0 | 1 | D | 1 |  |  |  | ROZPOCET | [6 empty] | 0
84 | K | 998011002 | Přesun hmot pro budovy zděné v do 12 m | t | 146.365 |  | 0 | CS ÚRS 2017 02 |  |  | základní |  | 0 | 0 | 0 | 0 | 0 | 4 | K | 2 |  |  |  | ROZPOCET | 0 | 0 | 0 | 0 | 0 | 1 | 0 | 4 | -1731993070
| PP |  | Přesun hmot pro budovy občanské výstavby, bydlení, výrobu a služby s nosnou svislou konstrukcí zděnou z cihel, tvárnic nebo kamene vodorovná dopravní vzdálenost do 100 m pro budovy výšky přes 6 do 12 m | [15 empty] | PP | 2
| D | PSV | Práce a dodávky PSV |  |  |  | 0 | [5 empty] | 0 |  | 5.5003 |  | 10.8367 | 2 | D | 0 |  |  |  | ROZPOCET | [6 empty] | 0
| D | 711 | Izolace proti vodě, vlhkosti a plynům |  |  |  | 0 | [5 empty] | 0 |  | 0.5481 |  | 0.28026 | 2 | D | 1 |  |  |  | ROZPOCET | [6 empty] | 0
85 | K | 711131821 | Odstranění izolace proti zemní vlhkosti svislé | m2 | 62.279 |  | 0 | CS ÚRS 2017 02 |  |  | základní |  | 0 | 0 | 0 | 0.0045 | 0.28026 | 16 | K | 2 |  |  |  | ROZPOCET | 0 | 0 | 0 | 0 | 0 | 1 | 0 | 16 | -926813536
| PP |  | Odstranění izolace proti zemní vlhkosti na ploše svislé S | [15 empty] | PP | 2
| VV |  | "pod terénem F-F1" | [15 empty] | VV | 2 | 1 | True | 0 | ROZPOCET
| VV |  | "pohled jižní - výpočet + odečteno z Autocadu" | [15 empty] | VV | 2 | 1 | True | 0 | ROZPOCET
| VV |  | ((0,65+0,675)/2*8,02)+3,31 |  | 8.623 | [13 empty] | VV | 2 | 2 | True | 0 | ROZPOCET
| VV |  | "pohled severní" | [15 empty] | VV | 2 | 1 | True | 0 | ROZPOCET
| VV |  | (0,9+0,8)/2*15,96 |  | 13.566 | [13 empty] | VV | 2 | 2 | True | 0 | ROZPOCET
| VV |  | "pohled západní" | [15 empty] | VV | 2 | 1 | True | 0 | ROZPOCET
| VV |  | ((0,8+0,61+0,25)/2*15,0)+((0,61+0,65)/2*10,56) |  | 19.103 | [13 empty] | VV | 2 | 2 | True | 0 | ROZPOCET
| VV |  | "pohled východní" | [15 empty] | VV | 2 | 1 | True | 0 | ROZPOCET
| VV |  | ((0,7+0,68)/2*10,525)+((0,68+0,25+0,9)/2*15,0) |  | 20.987 | [13 empty] | VV | 2 | 2 | True | 0 | ROZPOCET
86 | K | 711112001 | Provedení izolace proti zemní vlhkosti svislé za studena nátěrem penetračním | m2 | 84.889 |  | 0 | CS ÚRS 2017 02 |  |  | základní |  | 0 | 0 | 0 | 0 | 0 | 16 | K | 2 |  |  |  | ROZPOCET | 0 | 0 | 0 | 0 | 0 | 1 | 0 | 16 | -1049364279
| PP |  | Provedení izolace proti zemní vlhkosti natěradly a tmely za studena na ploše svislé S nátěrem penetračním | [15 empty] | PP | 2
| VV |  | "pod a nad terénem F-F1, F-F2" | [15 empty] | VV | 2 | 1 | True | 0 | ROZPOCET
| VV |  | "pohled jižní - výpočet + odečteno z Autocadu" | [15 empty] | VV | 2 | 1 | True | 0 | ROZPOCET
| VV |  | 0,92*8,02+4,34 |  | 11.718 | [13 empty] | VV | 2 | 2 | True | 0 | ROZPOCET
| VV |  | "pohled severní" | [15 empty] | VV | 2 | 1 | True | 0 | ROZPOCET
| VV |  | 1,17*15,96 |  | 18.673 | [13 empty] | VV | 2 | 2 | True | 0 | ROZPOCET
| VV |  | "pohled západní" | [15 empty] | VV | 2 | 1 | True | 0 | ROZPOCET
| VV |  | 1,17*15,0+0,92*10,56 |  | 27.265 | [13 empty] | VV | 2 | 2 | True | 0 | ROZPOCET
| VV |  | "pohled východní" | [15 empty] | VV | 2 | 1 | True | 0 | ROZPOCET
| VV |  | 0,92*10,525+1,17*15,0 |  | 27.233 | [13 empty] | VV | 2 | 2 | True | 0 | ROZPOCET
87 | M | 111631500 | lak asfaltový ALP/9 (MJ t) bal 9 kg | t | 0.03 |  | 0 | CS ÚRS 2017 02 |  |  | základní |  | 0 | 1 | 0.03 | 0 | 0 | 32 | M | 2 |  |  |  | ROZPOCET | 0 | 0 | 0 | 0 | 0 | 1 | 0 | 16 | 1324657874
| PP |  | lak asfaltový penetrační (MJ t) bal 9 kg | [15 empty] | PP | 2
| VV |  | 84,889*0,00035 'Přepočtené koeficientem množství |  | 0.03 | [13 empty] | VV | 2 | 2 | False | 1 | ROZPOCET
88 | K | 711142559 | Provedení izolace proti zemní vlhkosti pásy přitavením svislé NAIP | m2 | 84.889 |  | 0 | CS ÚRS 2017 02 |  |  | základní |  | 0 | 0.0004 | 0.033956 | 0 | 0 | 16 | K | 2 |  |  |  | ROZPOCET | 0 | 0 | 0 | 0 | 0 | 1 | 0 | 16 | -685062476
| PP |  | Provedení izolace proti zemní vlhkosti pásy přitavením NAIP na ploše svislé S | [15 empty] | PP | 2
| VV |  | "pod a nad terénem F-F1, F-F2" | [15 empty] | VV | 2 | 1 | True | 0 | ROZPOCET
| VV |  | "pohled jižní - výpočet + odečteno z Autocadu" | [15 empty] | VV | 2 | 1 | True | 0 | ROZPOCET
| VV |  | 0,92*8,02+4,34 |  | 11.718 | [13 empty] | VV | 2 | 2 | True | 0 | ROZPOCET
| VV |  | "pohled severní" | [15 empty] | VV | 2 | 1 | True | 0 | ROZPOCET
| VV |  | 1,17*15,96 |  | 18.673 | [13 empty] | VV | 2 | 2 | True | 0 | ROZPOCET
| VV |  | "pohled západní" | [15 empty] | VV | 2 | 1 | True | 0 | ROZPOCET
| VV |  | 1,17*15,0+0,92*10,56 |  | 27.265 | [13 empty] | VV | 2 | 2 | True | 0 | ROZPOCET
| VV |  | "pohled východní" | [15 empty] | VV | 2 | 1 | True | 0 | ROZPOCET
| VV |  | 0,92*10,525+1,17*15,0 |  | 27.233 | [13 empty] | VV | 2 | 2 | True | 0 | ROZPOCET
89 | M | 628331590 | pás těžký asfaltovaný 40 MINERAL G 200 S40 | m2 | 97.622 |  | 0 | CS ÚRS 2017 02 |  |  | základní |  | 0 | 0.0045 | 0.4393 | 0 | 0 | 32 | M | 2 |  |  |  | ROZPOCET | 0 | 0 | 0 | 0 | 0 | 1 | 0 | 16 | -108863999
| PP |  | pás těžký asfaltovaný G 200 S40 | [15 empty] | PP | 2
| VV |  | 84,889*1,15 'Přepočtené koeficientem množství |  | 97.622 | [13 empty] | VV | 2 | 2 | False | 1 | ROZPOCET
90 | K | 711161306 | Izolace proti zemní vlhkosti stěn foliemi nopovými pro běžné podmínky tl. 0,5 mm šířky 1,0 m | m2 | 62.279 |  | 0 | CS ÚRS 2017 02 |  |  | základní |  | 0 | 0.00072 | 0.044841 | 0 | 0 | 16 | K | 2 |  |  |  | ROZPOCET | 0 | 0 | 0 | 0 | 0 | 1 | 0 | 16 | -314057100
| PP |  | Izolace proti zemní vlhkosti nopovými foliemi [FONDALINE] základů nebo stěn pro běžné podmínky tloušťky 0,5 mm, šířky 1,0 m | [15 empty] | PP | 2
| VV |  | "pod terénem F-F1" | [15 empty] | VV | 2 | 1 | True | 0 | ROZPOCET
| VV |  | "pohled jižní - výpočet + odečteno z Autocadu" | [15 empty] | VV | 2 | 1 | True | 0 | ROZPOCET
| VV |  | ((0,65+0,675)/2*8,02)+3,31 |  | 8.623 | [13 empty] | VV | 2 | 2 | True | 0 | ROZPOCET
| VV |  | "pohled severní" | [15 empty] | VV | 2 | 1 | True | 0 | ROZPOCET
| VV |  | (0,9+0,8)/2*15,96 |  | 13.566 | [13 empty] | VV | 2 | 2 | True | 0 | ROZPOCET
| VV |  | "pohled západní" | [15 empty] | VV | 2 | 1 | True | 0 | ROZPOCET
| VV |  | ((0,8+0,61+0,25)/2*15,0)+((0,61+0,65)/2*10,56) |  | 19.103 | [13 empty] | VV | 2 | 2 | True | 0 | ROZPOCET
| VV |  | "pohled východní" | [15 empty] | VV | 2 | 1 | True | 0 | ROZPOCET
| VV |  | ((0,7+0,68)/2*10,525)+((0,68+0,25+0,9)/2*15,0) |  | 20.987 | [13 empty] | VV | 2 | 2 | True | 0 | ROZPOCET
91 | K | 998711102 | Přesun hmot tonážní pro izolace proti vodě, vlhkosti a plynům v objektech výšky do 12 m | t | 0.548 |  | 0 | CS ÚRS 2017 02 |  |  | základní |  | 0 | 0 | 0 | 0 | 0 | 16 | K | 2 |  |  |  | ROZPOCET | 0 | 0 | 0 | 0 | 0 | 1 | 0 | 16 | -765835005
| PP |  | Přesun hmot pro izolace proti vodě, vlhkosti a plynům stanovený z hmotnosti přesunovaného materiálu vodorovná dopravní vzdálenost do 50 m v objektech výšky přes 6 do 12 m | [15 empty] | PP | 2
| D | 713 | Izolace tepelné |  |  |  | 0 | [5 empty] | 0 |  | 0.71672 |  | 0.26143 | 2 | D | 1 |  |  |  | ROZPOCET | [6 empty] | 0
92 | K | 713130831 | Odstranění tepelné izolace stěn přibité nebo nastřelené z vláknitých materiálů tl do 100 mm | m2 | 184.104 |  | 0 | CS ÚRS 2017 02 |  |  | základní |  | 0 | 0 | 0 | 0.00142 | 0.26143 | 16 | K | 2 |  |  |  | ROZPOCET | 0 | 0 | 0 | 0 | 0 | 1 | 0 | 16 | -1330741778
| PP |  | Odstranění tepelné izolace běžných stavebních konstrukcí z rohoží, pásů, dílců, desek, bloků stěn a příček připevněných přibitím nebo nastřelením do 100 mm z vláknitých materiálů, tloušťka izolace | [15 empty] | PP | 2
| VV |  | "meziokenní vložky - F_P4" | [15 empty] | VV | 2 | 1 | True | 0 | ROZPOCET
| VV |  | "pohled jižní" | [15 empty] | VV | 2 | 1 | True | 0 | ROZPOCET
| VV |  | 3*3,15*2,4+2*5,25*2,4+4,56*2,4 |  | 58.824 | [13 empty] | VV | 2 | 2 | True | 0 | ROZPOCET
| VV |  | "pohled severní" | [15 empty] | VV | 2 | 1 | True | 0 | ROZPOCET
| VV |  | 3*5,55*2,4+3*2,85*2,4 |  | 60.48 | [13 empty] | VV | 2 | 2 | True | 0 | ROZPOCET
| VV |  | "pohled východní" | [15 empty] | VV | 2 | 1 | True | 0 | ROZPOCET
| VV |  | 2*3*1,05*2,4 |  | 15.12 | [13 empty] | VV | 2 | 2 | True | 0 | ROZPOCET
| VV |  | "pohled západní" | [15 empty] | VV | 2 | 1 | True | 0 | ROZPOCET
| VV |  | 3*5,85*2,4+3*1,05*2,4 |  | 49.68 | [13 empty] | VV | 2 | 2 | True | 0 | ROZPOCET
93 | K | 713131141 | Montáž izolace tepelné stěn a základů lepením celoplošně rohoží, pásů, dílců, desek | m2 | 62.279 |  | 0 | CS ÚRS 2017 02 |  |  | základní |  | 0 | 0.006 | 0.37367 | 0 | 0 | 16 | K | 2 |  |  |  | ROZPOCET | 0 | 0 | 0 | 0 | 0 | 1 | 0 | 16 | 443962683
| PP |  | Montáž tepelné izolace stěn rohožemi, pásy, deskami, dílci, bloky (izolační materiál ve specifikaci) lepením celoplošně | [15 empty] | PP | 2
| VV |  | "pod terénem F-F1" | [15 empty] | VV | 2 | 1 | True | 0 | ROZPOCET
| VV |  | "pohled jižní - výpočet + odečteno z Autocadu" | [15 empty] | VV | 2 | 1 | True | 0 | ROZPOCET
| VV |  | ((0,65+0,675)/2*8,02)+3,31 |  | 8.623 | [13 empty] | VV | 2 | 2 | True | 0 | ROZPOCET
| VV |  | "pohled severní" | [15 empty] | VV | 2 | 1 | True | 0 | ROZPOCET
| VV |  | (0,9+0,8)/2*15,96 |  | 13.566 | [13 empty] | VV | 2 | 2 | True | 0 | ROZPOCET
| VV |  | "pohled západní" | [15 empty] | VV | 2 | 1 | True | 0 | ROZPOCET
| VV |  | ((0,8+0,61+0,25)/2*15,0)+((0,61+0,65)/2*10,56) |  | 19.103 | [13 empty] | VV | 2 | 2 | True | 0 | ROZPOCET
| VV |  | "pohled východní" | [15 empty] | VV | 2 | 1 | True | 0 | ROZPOCET
| VV |  | ((0,7+0,68)/2*10,525)+((0,68+0,25+0,9)/2*15,0) |  | 20.987 | [13 empty] | VV | 2 | 2 | True | 0 | ROZPOCET
94 | M | 283763850 | deska z extrudovaného polystyrénu XPS III - (S,G,NF,) - 1250 x 600 mm | m3 | 11.435 |  | 0 | CS ÚRS 2017 02 |  |  | základní |  | 0 | 0.03 | 0.34305 | 0 | 0 | 32 | M | 2 |  |  |  | ROZPOCET | 0 | 0 | 0 | 0 | 0 | 1 | 0 | 16 | -1495122801
| PP |  | deska z polystyrénu XPS, hrana rovná, polo či pero drážka a hladký povrch 1250 x 600 mm | [15 empty] | PP | 2
| VV |  | "pod terénem F-F1" | [15 empty] | VV | 2 | 1 | True | 0 | ROZPOCET
| VV |  | "pohled jižní - výpočet + odečteno z Autocadu" | [15 empty] | VV | 2 | 1 | True | 0 | ROZPOCET
| VV |  | (((0,65+0,675)/2*8,02)+3,31)*0,18 |  | 1.552 | [13 empty] | VV | 2 | 2 | True | 0 | ROZPOCET
| VV |  | "pohled severní" | [15 empty] | VV | 2 | 1 | True | 0 | ROZPOCET
| VV |  | (0,9+0,8)/2*15,96*0,18 |  | 2.442 | [13 empty] | VV | 2 | 2 | True | 0 | ROZPOCET
| VV |  | "pohled západní" | [15 empty] | VV | 2 | 1 | True | 0 | ROZPOCET
| VV |  | (((0,8+0,61+0,25)/2*15,0)+((0,61+0,65)/2*10,56))*0,18 |  | 3.439 | [13 empty] | VV | 2 | 2 | True | 0 | ROZPOCET
| VV |  | "pohled východní" | [15 empty] | VV | 2 | 1 | True | 0 | ROZPOCET
| VV |  | (((0,7+0,68)/2*10,525)+((0,68+0,25+0,9)/2*15,0))*0,18 |  | 3.778 | [13 empty] | VV | 2 | 2 | True | 0 | ROZPOCET
| VV |  | 11,211*1,02 'Přepočtené koeficientem množství |  | 11.435 | [13 empty] | VV | 2 | 2 | False | 1 | ROZPOCET
95 | K | 998713102 | Přesun hmot tonážní pro izolace tepelné v objektech v do 12 m | t | 0.717 |  | 0 | CS ÚRS 2017 02 |  |  | základní |  | 0 | 0 | 0 | 0 | 0 | 16 | K | 2 |  |  |  | ROZPOCET | 0 | 0 | 0 | 0 | 0 | 1 | 0 | 16 | 326744364
| PP |  | Přesun hmot pro izolace tepelné stanovený z hmotnosti přesunovaného materiálu vodorovná dopravní vzdálenost do 50 m v objektech výšky přes 6 m do 12 m | [15 empty] | PP | 2
| D | 741 | Elektroinstalace - silnoproud |  |  |  | 0 | [5 empty] | 0 |  | 0.083528 |  | 0 | 2 | D | 1 |  |  |  | ROZPOCET | [6 empty] | 0
96 | K | 741410041 | Montáž vodič uzemňovací drát nebo lano D do 10 mm v městské zástavbě | m | 79.55 |  | 0 | CS ÚRS 2017 02 |  |  | základní |  | 0 | 0 | 0 | 0 | 0 | 16 | K | 2 |  |  |  | ROZPOCET | 0 | 0 | 0 | 0 | 0 | 1 | 0 | 16 | -136300137
| PP |  | Montáž uzemňovacího vedení s upevněním, propojením a připojením pomocí svorek v zemi s izolací spojů drátu nebo lana D do 10 mm v městské zástavbě | [15 empty] | PP | 2
| VV |  | "pohled jižní" 8,02+1,485+3,0 |  | 12.505 | [13 empty] | VV | 2 | 2 | True | 0 | ROZPOCET
| VV |  | "pohled severní" 15,96 |  | 15.96 | [13 empty] | VV | 2 | 2 | True | 0 | ROZPOCET
| VV |  | "pohled západní" 15,0+10,56 |  | 25.56 | [13 empty] | VV | 2 | 2 | True | 0 | ROZPOCET
| VV |  | "pohled východní" 15,0+10,525 |  | 25.525 | [13 empty] | VV | 2 | 2 | True | 0 | ROZPOCET
97 | M | 354420620 | pás zemnící 30 x 4 mm FeZn | kg | 83.528 |  | 0 | CS ÚRS 2017 02 |  |  | základní |  | 0 | 0.001 | 0.083528 | 0 | 0 | 32 | M | 2 |  |  |  | ROZPOCET | 0 | 0 | 0 | 0 | 0 | 1 | 0 | 16 | -1290274037
| PP |  | pás zemnící 30 x 4 mm FeZn | [15 empty] | PP | 2
| VV |  | 79,55*1,05 'Přepočtené koeficientem množství |  | 83.528 | [13 empty] | VV | 2 | 2 | False | 1 | ROZPOCET
98 | K | 998741102 | Přesun hmot tonážní pro silnoproud v objektech v do 12 m | t | 0.084 |  | 0 | CS ÚRS 2017 02 |  |  | základní |  | 0 | 0 | 0 | 0 | 0 | 16 | K | 2 |  |  |  | ROZPOCET | 0 | 0 | 0 | 0 | 0 | 1 | 0 | 16 | -1307752240
| PP |  | Přesun hmot pro silnoproud stanovený z hmotnosti přesunovaného materiálu vodorovná dopravní vzdálenost do 50 m v objektech výšky přes 6 do 12 m | [15 empty] | PP | 2
| D | 762 | Konstrukce tesařské |  |  |  | 0 | [5 empty] | 0 |  | 0.059207 |  | 0 | 2 | D | 1 |  |  |  | ROZPOCET | [6 empty] | 0
99 | K | 762591140 | Montáž dočasného zakrytí prostupů a otvorů deskami volně kladenými | m2 | 5.175 |  | 0 | CS ÚRS 2017 02 |  |  | základní |  | 0 | 0 | 0 | 0 | 0 | 16 | K | 2 |  |  |  | ROZPOCET | 0 | 0 | 0 | 0 | 0 | 1 | 0 | 16 | -1394039004
| PP |  | Montáž dočasného zakrytí prostupů, otvorů z měkkého nebo tvrdého dřeva, volně kladenými deskami | [15 empty] | PP | 2
| VV |  | "pohled jižní - lešení na střeše" | [15 empty] | VV | 2 | 1 | True | 0 | ROZPOCET
| VV |  | 3,45*1,5 |  | 5.175 | [13 empty] | VV | 2 | 2 | True | 0 | ROZPOCET
100 | M | 607262740 | deska dřevoštěpková OSB 3 PD4 2500x675x18 mm | m2 | 5.693 |  | 0 | CS ÚRS 2017 02 |  |  | základní |  | 0 | 0.0104 | 0.059207 | 0 | 0 | 32 | M | 2 |  |  |  | ROZPOCET | 0 | 0 | 0 | 0 | 0 | 1 | 0 | 16 | -1817157156
| PP |  | deska dřevoštěpková OSB perodrážka nebroušená 2500x675x18 mm | [15 empty] | PP | 2
| VV |  | 5,175*1,1 'Přepočtené koeficientem množství |  | 5.693 | [13 empty] | VV | 2 | 2 | False | 1 | ROZPOCET
101 | K | 998762102 | Přesun hmot tonážní pro kce tesařské v objektech v do 12 m | t | 0.059 |  | 0 | CS ÚRS 2017 02 |  |  | základní |  | 0 | 0 | 0 | 0 | 0 | 16 | K | 2 |  |  |  | ROZPOCET | 0 | 0 | 0 | 0 | 0 | 1 | 0 | 16 | -1567920514
| PP |  | Přesun hmot pro konstrukce tesařské stanovený z hmotnosti přesunovaného materiálu vodorovná dopravní vzdálenost do 50 m v objektech výšky přes 6 do 12 m | [15 empty] | PP | 2
| D | 764 | Konstrukce klempířské |  |  |  | 0 | [5 empty] | 0 |  | 1.1768 |  | 0.72938 | 2 | D | 1 |  |  |  | ROZPOCET | [6 empty] | 0
102 | K | 764002851 | Demontáž oplechování parapetů do suti | m | 334.32 |  | 0 | CS ÚRS 2017 02 |  |  | základní |  | 0 | 0 | 0 | 0.00167 | 0.55831 | 16 | K | 2 |  |  |  | ROZPOCET | 0 | 0 | 0 | 0 | 0 | 1 | 0 | 16 | 1370580574
| PP |  | Demontáž klempířských konstrukcí oplechování parapetů do suti | [15 empty] | PP | 2
| VV |  | "pohled jižní" | [15 empty] | VV | 2 | 1 | True | 0 | ROZPOCET
| VV |  | 3*4,2+2*2,1 |  | 16.8 | [13 empty] | VV | 2 | 2 | True | 0 | ROZPOCET
| VV |  | "pohled severní" | [15 empty] | VV | 2 | 1 | True | 0 | ROZPOCET
| VV |  | 3*3*2,1*2,4 |  | 45.36 | [13 empty] | VV | 2 | 2 | True | 0 | ROZPOCET
| VV |  | "pohled východní" | [15 empty] | VV | 2 | 1 | True | 0 | ROZPOCET
| VV |  | 3*5*4,2*2,4 |  | 151.2 | [13 empty] | VV | 2 | 2 | True | 0 | ROZPOCET
| VV |  | "pohled západní" | [15 empty] | VV | 2 | 1 | True | 0 | ROZPOCET
| VV |  | 3*4*4,2*2,4 |  | 120.96 | [13 empty] | VV | 2 | 2 | True | 0 | ROZPOCET
103 | K | 764002861 | Demontáž oplechování říms a ozdobných prvků do suti | m | 76.71 |  | 0 | CS ÚRS 2017 02 |  |  | základní |  | 0 | 0 | 0 | 0.00223 | 0.17106 | 16 | K | 2 |  |  |  | ROZPOCET | 0 | 0 | 0 | 0 | 0 | 1 | 0 | 16 | -91016226
| PP |  | Demontáž klempířských konstrukcí oplechování říms do suti | [15 empty] | PP | 2
| VV |  | "meziokenní vložky - F_P4" | [15 empty] | VV | 2 | 1 | True | 0 | ROZPOCET
| VV |  | "pohled jižní" | [15 empty] | VV | 2 | 1 | True | 0 | ROZPOCET
| VV |  | 3*3,15+2*5,25+4,56 |  | 24.51 | [13 empty] | VV | 2 | 2 | True | 0 | ROZPOCET
| VV |  | "pohled severní" | [15 empty] | VV | 2 | 1 | True | 0 | ROZPOCET
| VV |  | 3*5,55+3*2,85 |  | 25.2 | [13 empty] | VV | 2 | 2 | True | 0 | ROZPOCET
| VV |  | "pohled východní" | [15 empty] | VV | 2 | 1 | True | 0 | ROZPOCET
| VV |  | 2*3*1,05 |  | 6.3 | [13 empty] | VV | 2 | 2 | True | 0 | ROZPOCET
| VV |  | "pohled západní" | [15 empty] | VV | 2 | 1 | True | 0 | ROZPOCET
| VV |  | 3*5,85+3*1,05 |  | 20.7 | [13 empty] | VV | 2 | 2 | True | 0 | ROZPOCET
104 | K | 764216605 | Oplechování rovných parapetů mechanicky kotvené z Pz s povrchovou úpravou rš 400 mm | m | 334.32 |  | 0 | CS ÚRS 2017 02 |  |  | základní |  | 0 | 0.00352 | 1.1768 | 0 | 0 | 16 | K | 2 |  |  |  | ROZPOCET | 0 | 0 | 0 | 0 | 0 | 1 | 0 | 16 | 1829760573
| PP |  | Oplechování parapetů z pozinkovaného plechu s povrchovou úpravou rovných mechanicky kotvené, bez rohů rš 400 mm | [15 empty] | PP | 2
| VV |  | "pohled jižní" | [15 empty] | VV | 2 | 1 | True | 0 | ROZPOCET
| VV |  | 3*4,2+2*2,1 |  | 16.8 | [13 empty] | VV | 2 | 2 | True | 0 | ROZPOCET
| VV |  | "pohled severní" | [15 empty] | VV | 2 | 1 | True | 0 | ROZPOCET
| VV |  | 3*3*2,1*2,4 |  | 45.36 | [13 empty] | VV | 2 | 2 | True | 0 | ROZPOCET
| VV |  | "pohled východní" | [15 empty] | VV | 2 | 1 | True | 0 | ROZPOCET
| VV |  | 3*5*4,2*2,4 |  | 151.2 | [13 empty] | VV | 2 | 2 | True | 0 | ROZPOCET
| VV |  | "pohled západní" | [15 empty] | VV | 2 | 1 | True | 0 | ROZPOCET
| VV |  | 3*4*4,2*2,4 |  | 120.96 | [13 empty] | VV | 2 | 2 | True | 0 | ROZPOCET
105 | K | 998764102 | Přesun hmot tonážní pro konstrukce klempířské v objektech v do 12 m | t | 1.177 |  | 0 | CS ÚRS 2017 02 |  |  | základní |  | 0 | 0 | 0 | 0 | 0 | 16 | K | 2 |  |  |  | ROZPOCET | 0 | 0 | 0 | 0 | 0 | 1 | 0 | 16 | -1871659377
| PP |  | Přesun hmot pro konstrukce klempířské stanovený z hmotnosti přesunovaného materiálu vodorovná dopravní vzdálenost do 50 m v objektech výšky přes 6 do 12 m | [15 empty] | PP | 2
| D | 766 | Konstrukce truhlářské |  |  |  | 0 | [5 empty] | 0 |  | 0.050148 |  | 4.5382 | 2 | D | 1 |  |  |  | ROZPOCET | [6 empty] | 0
106 | K | 766411811 | Demontáž truhlářského obložení stěn z panelů plochy do 1,5 m2 | m2 | 184.104 |  | 0 | CS ÚRS 2017 02 |  |  | základní |  | 0 | 0 | 0 | 0.02465 | 4.5382 | 16 | K | 2 |  |  |  | ROZPOCET | 0 | 0 | 0 | 0 | 0 | 1 | 0 | 16 | 704928478
| PP |  | Demontáž obložení stěn panely, plochy do 1,5 m2 | [15 empty] | PP | 2
| VV |  | "meziokenní vložky - F_P4" | [15 empty] | VV | 2 | 1 | True | 0 | ROZPOCET
| VV |  | "pohled jižní" | [15 empty] | VV | 2 | 1 | True | 0 | ROZPOCET
| VV |  | 3*3,15*2,4+2*5,25*2,4+4,56*2,4 |  | 58.824 | [13 empty] | VV | 2 | 2 | True | 0 | ROZPOCET
| VV |  | "pohled severní" | [15 empty] | VV | 2 | 1 | True | 0 | ROZPOCET
| VV |  | 3*5,55*2,4+3*2,85*2,4 |  | 60.48 | [13 empty] | VV | 2 | 2 | True | 0 | ROZPOCET
| VV |  | "pohled východní" | [15 empty] | VV | 2 | 1 | True | 0 | ROZPOCET
| VV |  | 2*3*1,05*2,4 |  | 15.12 | [13 empty] | VV | 2 | 2 | True | 0 | ROZPOCET
| VV |  | "pohled západní" | [15 empty] | VV | 2 | 1 | True | 0 | ROZPOCET
| VV |  | 3*5,85*2,4+3*1,05*2,4 |  | 49.68 | [13 empty] | VV | 2 | 2 | True | 0 | ROZPOCET
107 | K | 766629415 | Příplatek k montáži oken rovné ostění fólie připojovací spára do 65 mm | m | 334.32 |  | 0 | CS ÚRS 2017 02 |  |  | základní |  | 0 | 0.00015 | 0.050148 | 0 | 0 | 16 | K | 2 |  |  |  | ROZPOCET | 0 | 0 | 0 | 0 | 0 | 1 | 0 | 16 | -220433335
| PP |  | Montáž oken dřevěných Příplatek k cenám za tepelnou izolaci mezi ostěním a rámem okna při rovném ostění fólií, připojovací spára tl. do 65 mm | [15 empty] | PP | 2
| VV |  | "pohled jižní" | [15 empty] | VV | 2 | 1 | True | 0 | ROZPOCET
| VV |  | 3*4,2+2*2,1 |  | 16.8 | [13 empty] | VV | 2 | 2 | True | 0 | ROZPOCET
| VV |  | "pohled severní" | [15 empty] | VV | 2 | 1 | True | 0 | ROZPOCET
| VV |  | 3*3*2,1*2,4 |  | 45.36 | [13 empty] | VV | 2 | 2 | True | 0 | ROZPOCET
| VV |  | "pohled východní" | [15 empty] | VV | 2 | 1 | True | 0 | ROZPOCET
| VV |  | 3*5*4,2*2,4 |  | 151.2 | [13 empty] | VV | 2 | 2 | True | 0 | ROZPOCET
| VV |  | "pohled západní" | [15 empty] | VV | 2 | 1 | True | 0 | ROZPOCET
| VV |  | 3*4*4,2*2,4 |  | 120.96 | [13 empty] | VV | 2 | 2 | True | 0 | ROZPOCET
108 | K | 998766102 | Přesun hmot tonážní pro konstrukce truhlářské v objektech v do 12 m | t | 0.05 |  | 0 | CS ÚRS 2017 02 |  |  | základní |  | 0 | 0 | 0 | 0 | 0 | 16 | K | 2 |  |  |  | ROZPOCET | 0 | 0 | 0 | 0 | 0 | 1 | 0 | 16 | 457399790
| PP |  | Přesun hmot pro konstrukce truhlářské stanovený z hmotnosti přesunovaného materiálu vodorovná dopravní vzdálenost do 50 m v objektech výšky přes 6 do 12 m | [15 empty] | PP | 2
| D | 767 | Konstrukce zámečnické |  |  |  | 0 | [5 empty] | 0 |  | 1.8565 |  | 5.0275 | 2 | D | 1 |  |  |  | ROZPOCET | [6 empty] | 0
109 | K | 767132812 | Demontáž příček svařovaných | m2 | 184.104 |  | 0 | CS ÚRS 2017 02 |  |  | základní |  | 0 | 0 | 0 | 0.018 | 3.3139 | 16 | K | 2 |  |  |  | ROZPOCET | 0 | 0 | 0 | 0 | 0 | 1 | 0 | 16 | -764139001
| PP |  | Demontáž stěn a příček z plechu svařovaných | [15 empty] | PP | 2
| VV |  | "meziokenní vložky - F_P4" | [15 empty] | VV | 2 | 1 | True | 0 | ROZPOCET
| VV |  | "pohled jižní" | [15 empty] | VV | 2 | 1 | True | 0 | ROZPOCET
| VV |  | 3*3,15*2,4+2*5,25*2,4+4,56*2,4 |  | 58.824 | [13 empty] | VV | 2 | 2 | True | 0 | ROZPOCET
| VV |  | "pohled severní" | [15 empty] | VV | 2 | 1 | True | 0 | ROZPOCET
| VV |  | 3*5,55*2,4+3*2,85*2,4 |  | 60.48 | [13 empty] | VV | 2 | 2 | True | 0 | ROZPOCET
| VV |  | "pohled východní" | [15 empty] | VV | 2 | 1 | True | 0 | ROZPOCET
| VV |  | 2*3*1,05*2,4 |  | 15.12 | [13 empty] | VV | 2 | 2 | True | 0 | ROZPOCET
| VV |  | "pohled západní" | [15 empty] | VV | 2 | 1 | True | 0 | ROZPOCET
| VV |  | 3*5,85*2,4+3*1,05*2,4 |  | 49.68 | [13 empty] | VV | 2 | 2 | True | 0 | ROZPOCET
110 | K | 767134802 | Demontáž oplechování stěn šroubovaných | m2 | 184.104 |  | 0 | CS ÚRS 2017 02 |  |  | základní |  | 0 | 0 | 0 | 0.009 | 1.6569 | 16 | K | 2 |  |  |  | ROZPOCET | 0 | 0 | 0 | 0 | 0 | 1 | 0 | 16 | 54659758
| PP |  | Demontáž stěn a příček z plechu oplechování stěn plechy šroubovanými | [15 empty] | PP | 2
| VV |  | "meziokenní vložky - F_P4" | [15 empty] | VV | 2 | 1 | True | 0 | ROZPOCET
| VV |  | "pohled jižní" | [15 empty] | VV | 2 | 1 | True | 0 | ROZPOCET
| VV |  | 3*3,15*2,4+2*5,25*2,4+4,56*2,4 |  | 58.824 | [13 empty] | VV | 2 | 2 | True | 0 | ROZPOCET
| VV |  | "pohled severní" | [15 empty] | VV | 2 | 1 | True | 0 | ROZPOCET
| VV |  | 3*5,55*2,4+3*2,85*2,4 |  | 60.48 | [13 empty] | VV | 2 | 2 | True | 0 | ROZPOCET
| VV |  | "pohled východní" | [15 empty] | VV | 2 | 1 | True | 0 | ROZPOCET
| VV |  | 2*3*1,05*2,4 |  | 15.12 | [13 empty] | VV | 2 | 2 | True | 0 | ROZPOCET
| VV |  | "pohled západní" | [15 empty] | VV | 2 | 1 | True | 0 | ROZPOCET
| VV |  | 3*5,85*2,4+3*1,05*2,4 |  | 49.68 | [13 empty] | VV | 2 | 2 | True | 0 | ROZPOCET
111 | K | 767426201 | Montáž kovových slunolamů horizontálních | m2 | 172.8 |  | 0 | CS ÚRS 2017 02 |  |  | základní |  | 0 | 1e-05 | 0.001728 | 0 | 0 | 16 | K | 2 |  |  |  | ROZPOCET | 0 | 0 | 0 | 0 | 0 | 1 | 0 | 16 | -107503709
| PP |  | Montáž kovových fasádních slunolamů horizontálních | [15 empty] | PP | 2
| VV |  | "pohled jižní - F_P8" 3*1,0*24,0 |  | 72 | [13 empty] | VV | 2 | 2 | True | 0 | ROZPOCET
| VV |  | "pohled západní - F_P9" 3*1,4*24,0 |  | 100.8 | [13 empty] | VV | 2 | 2 | True | 0 | ROZPOCET
112 | M | 611243480R | hliníkový slunolam horizontální fixní předsazený š. 1000 mm, s konzolami a bočními plechy | m | 72 |  | 0 |  |  |  | základní |  | 0 | 0.0085 | 0.612 | 0 | 0 | 32 | M | 2 |  |  |  | ROZPOCET | 0 | 0 | 0 | 0 | 0 | 1 | 0 | 16 | 1789218041
| PP |  | hliníkový slunolam horizontální fixní předsazený š. 1000 mm, s konzolami a bočními plechy | [15 empty] | PP | 2
| VV |  | "pohled jižní - F_P8" 3*24,0 |  | 72 | [13 empty] | VV | 2 | 2 | True | 0 | ROZPOCET
113 | M | 611243480R2 | hliníkový slunolam horizontální fixní předsazený š. 1400 mm, s konzolami a bočními plechy | m | 72 |  | 0 |  |  |  | základní |  | 0 | 0.0085 | 0.612 | 0 | 0 | 32 | M | 2 |  |  |  | ROZPOCET | 0 | 0 | 0 | 0 | 0 | 1 | 0 | 16 | 1722432036
| PP |  | hliníkový slunolam horizontální fixní předsazený š. 1400 mm, s konzolami a bočními plechy | [15 empty] | PP | 2
| VV |  | "pohled západní - F_P9" 3*24,0 |  | 72 | [13 empty] | VV | 2 | 2 | True | 0 | ROZPOCET
114 | K | 767646401 | Montáž revizních dvířek 1křídlových s rámem výšky do 1000 mm | kus | 1 |  | 0 | CS ÚRS 2017 02 |  |  | základní |  | 0 | 0 | 0 | 0 | 0 | 16 | K | 2 |  |  |  | ROZPOCET | 0 | 0 | 0 | 0 | 0 | 1 | 0 | 16 | 1790620959
| PP |  | Montáž dveří ocelových revizních dvířek s rámem jednokřídlových, výšky do 1000 mm | [15 empty] | PP | 2
115 | M | 553435510 | dvířka revizní nerezová bez otvorů pro elektroměřidla 40,5 x 60,5 cm | kus | 1 |  | 0 | CS ÚRS 2017 02 |  |  | základní |  | 0 | 0.0028 | 0.0028 | 0 | 0 | 32 | M | 2 |  |  |  | ROZPOCET | 0 | 0 | 0 | 0 | 0 | 1 | 0 | 16 | -792167351
| PP |  | dvířka revizní nerezová bez otvorů pro elektroměřidla 40,5 x 60,5 cm | [15 empty] | PP | 2
116 | K | 767833100 | Montáž žebříků do zdi s bočnicemi s profilové oceli | m | 10.7 |  | 0 | CS ÚRS 2017 02 |  |  | základní |  | 0 | 5e-05 | 0.000535 | 0 | 0 | 16 | K | 2 |  |  |  | ROZPOCET | 0 | 0 | 0 | 0 | 0 | 1 | 0 | 16 | 943910904
| PP |  | Montáž žebříků do zdiva s bočnicemi z profilové oceli, z trubek nebo tenkostěnných profilů | [15 empty] | PP | 2
| VV |  | "žebřík F_Z1" 10,7 |  | 10.7 | [13 empty] | VV | 2 | 2 | True | 0 | ROZPOCET
117 | K | 767834101 | Příplatek k ceně za montáž žebříků ochranný koš šroubovaný | m | 10.7 |  | 0 | CS ÚRS 2017 02 |  |  | základní |  | 0 | 0 | 0 | 0 | 0 | 16 | K | 2 |  |  |  | ROZPOCET | 0 | 0 | 0 | 0 | 0 | 1 | 0 | 16 | -638665919
| PP |  | Montáž žebříků Příplatek k cenám za montáž ochranného koše, připevněného šroubováním | [15 empty] | PP | 2
| VV |  | "žebřík F_Z1" 10,7 |  | 10.7 | [13 empty] | VV | 2 | 2 | True | 0 | ROZPOCET
118 | M | 553970000R2 | atypické kovové výrobky práškově lakované (světle šedá RAL 9018) | kg | 590 |  | 0 |  |  |  | základní |  | 0 | 0.001 | 0.59 | 0 | 0 | 32 | M | 2 |  |  |  | ROZPOCET | 0 | 0 | 0 | 0 | 0 | 1 | 0 | 16 | 1527419689
| PP |  | atypické kovové výrobky práškově lakované (světle šedá RAL 9018) | [15 empty] | PP | 2
| VV |  | "žebřík F_Z1" 590,0 |  | 590 | [13 empty] | VV | 2 | 2 | True | 0 | ROZPOCET
119 | K | 767995111 | Montáž atypických zámečnických konstrukcí hmotnosti do 5 kg | kg | 35 |  | 0 | CS ÚRS 2017 01 |  |  | základní |  | 0 | 7e-05 | 0.00245 | 0 | 0 | 16 | K | 2 |  |  |  | ROZPOCET | 0 | 0 | 0 | 0 | 0 | 1 | 0 | 16 | -1108526096
| PP |  | Montáž ostatních atypických zámečnických konstrukcí hmotnosti do 5 kg | [15 empty] | PP | 2
| VV |  | opláštění VZT potrubí v učebnách | [15 empty] | VV | 2 | 1 | True | 0 | ROZPOCET
| VV |  | tahokov + ocelové profily L30x30x3 | [15 empty] | VV | 2 | 1 | True | 0 | ROZPOCET
| VV |  | cca 5 kg/ 1 ks opláštění - 7 ks | [15 empty] | VV | 2 | 1 | True | 0 | ROZPOCET
| VV |  | 5,0*7 |  | 35 | [13 empty] | VV | 2 | 2 | True | 1 | ROZPOCET
120 | M | 553970002 | atypické kovové prvky, povrchová úprava práškové lakování | kg | 35 |  | 0 |  |  |  | základní |  | 0 | 0.001 | 0.035 | 0 | 0 | 32 | M | 2 |  |  |  | ROZPOCET | 0 | 0 | 0 | 0 | 0 | 1 | 0 | 16 | -1797568855
| PP |  | atypické kovové prvky, povrchová úprava práškové lakování | [15 empty] | PP | 2
| VV |  | opláštění VZT potrubí v učebnách - 7 ks | [15 empty] | VV | 2 | 1 | True | 0 | ROZPOCET
| VV |  | tahokov (1,0m2) + ocelové profily L30x30x3 | [15 empty] | VV | 2 | 1 | True | 0 | ROZPOCET
| VV |  | cca 5 kg/ 1 ks opláštění | [15 empty] | VV | 2 | 1 | True | 0 | ROZPOCET
| VV |  | 5,0*7 |  | 35 | [13 empty] | VV | 2 | 2 | True | 1 | ROZPOCET
121 | K | 767996701 | Demontáž atypických zámečnických konstrukcí řezáním hmotnosti jednotlivých dílů do 50 kg | kg | 56.678 |  | 0 | CS ÚRS 2017 02 |  |  | základní |  | 0 | 0 | 0 | 0.001 | 0.056678 | 16 | K | 2 |  |  |  | ROZPOCET | 0 | 0 | 0 | 0 | 0 | 1 | 0 | 16 | -1649741401
| PP |  | Demontáž ostatních zámečnických konstrukcí o hmotnosti jednotlivých dílů řezáním do 50 kg | [15 empty] | PP | 2
| VV |  | "F_P7 zkrácení ocelové konstrukce vnitřního parapetu (ocel. profil 50/35 mm)" | [15 empty] | VV | 2 | 1 | True | 0 | ROZPOCET
| VV |  | 5*(3*0,85+0,75)*3,435 |  | 56.678 | [13 empty] | VV | 2 | 2 | True | 0 | ROZPOCET
122 | K | 998767102 | Přesun hmot tonážní pro zámečnické konstrukce v objektech v do 12 m | t | 1.857 |  | 0 | CS ÚRS 2017 02 |  |  | základní |  | 0 | 0 | 0 | 0 | 0 | 16 | K | 2 |  |  |  | ROZPOCET | 0 | 0 | 0 | 0 | 0 | 1 | 0 | 16 | -131696204
| PP |  | Přesun hmot pro zámečnické konstrukce stanovený z hmotnosti přesunovaného materiálu vodorovná dopravní vzdálenost do 50 m v objektech výšky přes 6 do 12 m | [15 empty] | PP | 2
| D | 783 | Dokončovací práce - nátěry |  |  |  | 0 | [5 empty] | 0 |  | 0.004835 |  | 0 | 2 | D | 1 |  |  |  | ROZPOCET | [6 empty] | 0
123 | K | 783826615 | Hydrofobizační transparentní silikonový nátěr omítek stupně členitosti 1 a 2 | m2 | 24.175 |  | 0 | CS ÚRS 2017 02 |  |  | základní |  | 0 | 0.0002 | 0.004835 | 0 | 0 | 16 | K | 2 |  |  |  | ROZPOCET | 0 | 0 | 0 | 0 | 0 | 1 | 0 | 16 | -1853323264
| PP |  | Hydrofobizační nátěr omítek silikonový, transparentní, povrchů hladkých omítek hladkých, zrnitých tenkovrstvých nebo štukových stupně členitosti 1 a 2 | [15 empty] | PP | 2
| VV |  | "nad terénem F-F2" | [15 empty] | VV | 2 | 1 | True | 0 | ROZPOCET
| VV |  | "pohled jižní - výpočet + odečteno z Autocadu" | [15 empty] | VV | 2 | 1 | True | 0 | ROZPOCET
| VV |  | ((0,27+0,245)/2*8,02)+2,57 |  | 4.635 | [13 empty] | VV | 2 | 2 | True | 0 | ROZPOCET
| VV |  | "pohled severní" | [15 empty] | VV | 2 | 1 | True | 0 | ROZPOCET
| VV |  | (0,27+0,37)/2*15,96 |  | 5.107 | [13 empty] | VV | 2 | 2 | True | 0 | ROZPOCET
| VV |  | "pohled západní" | [15 empty] | VV | 2 | 1 | True | 0 | ROZPOCET
| VV |  | (0,37+0,27)/2*(15,0+10,56) |  | 8.179 | [13 empty] | VV | 2 | 2 | True | 0 | ROZPOCET
| VV |  | "pohled východní" | [15 empty] | VV | 2 | 1 | True | 0 | ROZPOCET
| VV |  | (0,22+0,27)/2*(15,0+10,525) |  | 6.254 | [13 empty] | VV | 2 | 2 | True | 0 | ROZPOCET
| D | 784 | Dokončovací práce - malby a tapety |  |  |  | 0 | [5 empty] | 0 |  | 0.46773 |  | 0 | 2 | D | 1 |  |  |  | ROZPOCET | [6 empty] | 0
124 | K | 784111001 | Oprášení (ometení ) podkladu v místnostech výšky do 3,80 m | m2 | 1592.337 |  | 0 | CS ÚRS 2017 02 |  |  | základní |  | 0 | 0 | 0 | 0 | 0 | 16 | K | 2 |  |  |  | ROZPOCET | 0 | 0 | 0 | 0 | 0 | 1 | 0 | 16 | -972446170
| PP |  | Oprášení (ometení) podkladu v místnostech výšky do 3,80 m | [15 empty] | PP | 2
| VV |  | "v místnostech, kde byla provedena vyzdívka" | [15 empty] | VV | 2 | 1 | True | 0 | ROZPOCET
| VV |  | "1.NP" | [15 empty] | VV | 2 | 1 | True | 0 | ROZPOCET
| VV |  | "stropy" | [15 empty] | VV | 2 | 1 | True | 0 | ROZPOCET
| VV |  | 10,875*9,9+4,375*5,1+8,2*4,7+2,675*4,65+0,85*1,55+1,725*1,6+2,5*1,625 |  | 189.094 | [13 empty] | VV | 2 | 2 | True | 0 | ROZPOCET
| VV |  | "stěny" | [15 empty] | VV | 2 | 1 | True | 0 | ROZPOCET
| VV |  | 3,25*(2*(10,875+9,9)+2*(4,375+5,1)+2*(8,2+4,7)+2*(2,675+4,65)+2*(0,85+1,55)+2*(1,725+1,6)+2*(2,5+1,625)) |  | 392.113 | [13 empty] | VV | 2 | 2 | True | 0 | ROZPOCET
| VV |  | "odečet otvorů" | [15 empty] | VV | 2 | 1 | True | 0 | ROZPOCET
| VV |  | -((3+1)*2,1*2,4+(2+1+1)*4,2*2,4) |  | -60.48 | [13 empty] | VV | 2 | 2 | True | 0 | ROZPOCET
| VV |  | "2.NP" | [15 empty] | VV | 2 | 1 | True | 0 | ROZPOCET
| VV |  | "stropy" | [15 empty] | VV | 2 | 1 | True | 0 | ROZPOCET
| VV |  | 7,65*9,9+7,5*7,625+8,2*4,7+2,675*5,35+0,85*1,55+1,725*1,615+2,5*1,625 |  | 193.94 | [13 empty] | VV | 2 | 2 | True | 0 | ROZPOCET
| VV |  | "stěny" | [15 empty] | VV | 2 | 1 | True | 0 | ROZPOCET
| VV |  | 3,25*(2*(7,65+9,9)+2*(7,5+7,625)+2*(8,2+4,7)+2*(2,675+5,35)+2*(0,85+1,55)+2*(1,725+1,6)+2*(2,5+1,625)) |  | 412.425 | [13 empty] | VV | 2 | 2 | True | 0 | ROZPOCET
| VV |  | "odečet otvorů" | [15 empty] | VV | 2 | 1 | True | 0 | ROZPOCET
| VV |  | -((3+1+1+1)*2,1*2,4+(2+1+1)*4,2*2,4) |  | -70.56 | [13 empty] | VV | 2 | 2 | True | 0 | ROZPOCET
| VV |  | "3.NP" | [15 empty] | VV | 2 | 1 | True | 0 | ROZPOCET
| VV |  | "stropy" | [15 empty] | VV | 2 | 1 | True | 0 | ROZPOCET
| VV |  | 7,65*9,9+7,5*7,625+8,2*4,7+2,675*5,35+0,85*1,55+1,725*1,615+2,5*1,625 |  | 193.94 | [13 empty] | VV | 2 | 2 | True | 0 | ROZPOCET
| VV |  | "stěny" | [15 empty] | VV | 2 | 1 | True | 0 | ROZPOCET
| VV |  | 3,25*(2*(7,65+9,9)+2*(7,5+7,625)+2*(8,2+4,7)+2*(2,675+5,35)+2*(0,85+1,55)+2*(1,725+1,6)+2*(2,5+1,625)) |  | 412.425 | [13 empty] | VV | 2 | 2 | True | 0 | ROZPOCET
| VV |  | "odečet otvorů" | [15 empty] | VV | 2 | 1 | True | 0 | ROZPOCET
| VV |  | -((3+1+1+1)*2,1*2,4+(2+1+1)*4,2*2,4) |  | -70.56 | [13 empty] | VV | 2 | 2 | True | 0 | ROZPOCET
125 | K | 784171111 | Zakrytí vnitřních ploch stěn v místnostech výšky do 3,80 m | m2 | 266.517 |  | 0 | CS ÚRS 2017 02 |  |  | základní |  | 0 | 0 | 0 | 0 | 0 | 16 | K | 2 |  |  |  | ROZPOCET | 0 | 0 | 0 | 0 | 0 | 1 | 0 | 16 | 50907186
| PP |  | Zakrytí nemalovaných ploch (materiál ve specifikaci) včetně pozdějšího odkrytí svislých ploch např. stěn, oken, dveří v místnostech výšky do 3,80 | [15 empty] | PP | 2
| VV |  | "1.NP" | [15 empty] | VV | 2 | 1 | True | 0 | ROZPOCET
| VV |  | (3+1)*2,1*2,4+(2+1+1)*4,2*2,4 |  | 60.48 | [13 empty] | VV | 2 | 2 | True | 0 | ROZPOCET
| VV |  | 11*0,9*1,97+1,8*2,5 |  | 24.003 | [13 empty] | VV | 2 | 2 | True | 0 | ROZPOCET
| VV |  | "2.NP" | [15 empty] | VV | 2 | 1 | True | 0 | ROZPOCET
| VV |  | (3+1+1+1)*2,1*2,4+(2+1+1)*4,2*2,4 |  | 70.56 | [13 empty] | VV | 2 | 2 | True | 0 | ROZPOCET
| VV |  | 9*0,9*1,97+1,8*2,5 |  | 20.457 | [13 empty] | VV | 2 | 2 | True | 0 | ROZPOCET
| VV |  | "3.NP" | [15 empty] | VV | 2 | 1 | True | 0 | ROZPOCET
| VV |  | (3+1+1+1)*2,1*2,4+(2+1+1)*4,2*2,4 |  | 70.56 | [13 empty] | VV | 2 | 2 | True | 0 | ROZPOCET
| VV |  | 9*0,9*1,97+1,8*2,5 |  | 20.457 | [13 empty] | VV | 2 | 2 | True | 0 | ROZPOCET
126 | M | 581248500 | fólie s papírovou páskou pro malířské potřeby, PG 4040-21, 210mm x 20 m | m | 279.843 |  | 0 | CS ÚRS 2017 02 |  |  | základní |  | 0 | 0 | 0 | 0 | 0 | 32 | M | 2 |  |  |  | ROZPOCET | 0 | 0 | 0 | 0 | 0 | 1 | 0 | 16 | -1560274796
| PP |  | fólie s papírovou páskou pro malířské potřeby, 210mm x 20 m | [15 empty] | PP | 2
| VV |  | 266,517*1,05 'Přepočtené koeficientem množství |  | 279.843 | [13 empty] | VV | 2 | 2 | False | 1 | ROZPOCET
127 | K | 784211101 | Dvojnásobné bílé malby ze směsí za mokra výborně otěruvzdorných v místnostech výšky do 3,80 m | m2 | 498.675 |  | 0 | CS ÚRS 2017 02 |  |  | základní |  | 0 | 0.00026 | 0.12966 | 0 | 0 | 16 | K | 2 |  |  |  | ROZPOCET | 0 | 0 | 0 | 0 | 0 | 1 | 0 | 16 | -281322988
| PP |  | Malby z malířských směsí otěruvzdorných za mokra dvojnásobné, bílé za mokra otěruvzdorné výborně v místnostech výšky do 3,80 m | [15 empty] | PP | 2
| VV |  | "v místnostech, kde byla provedena vyzdívka" | [15 empty] | VV | 2 | 1 | True | 0 | ROZPOCET
| VV |  | "1.NP" | [15 empty] | VV | 2 | 1 | True | 0 | ROZPOCET
| VV |  | "stěny" | [15 empty] | VV | 2 | 1 | True | 0 | ROZPOCET
| VV |  | 1,5*(2*(10,875+9,9)+2*(4,375+5,1)+2*(8,2+4,7)+2*(2,675+4,65)+2*(0,85+1,55)+2*(1,725+1,6)+2*(2,5+1,625)) |  | 180.975 | [13 empty] | VV | 2 | 2 | True | 0 | ROZPOCET
| VV |  | "odečet otvorů" | [15 empty] | VV | 2 | 1 | True | 0 | ROZPOCET
| VV |  | -0,75*((3+1)*2,1+(2+1+1)*4,2) |  | -18.9 | [13 empty] | VV | 2 | 2 | True | 0 | ROZPOCET
| VV |  | "2.NP" | [15 empty] | VV | 2 | 1 | True | 0 | ROZPOCET
| VV |  | "stěny" | [15 empty] | VV | 2 | 1 | True | 0 | ROZPOCET
| VV |  | 1,5*(2*(7,65+9,9)+2*(7,5+7,625)+2*(8,2+4,7)+2*(2,675+5,35)+2*(0,85+1,55)+2*(1,725+1,6)+2*(2,5+1,625)) |  | 190.35 | [13 empty] | VV | 2 | 2 | True | 0 | ROZPOCET
| VV |  | "odečet otvorů" | [15 empty] | VV | 2 | 1 | True | 0 | ROZPOCET
| VV |  | -0,75*((3+1+1+1)*2,1+(2+1+1)*4,2) |  | -22.05 | [13 empty] | VV | 2 | 2 | True | 0 | ROZPOCET
| VV |  | "3.NP" | [15 empty] | VV | 2 | 1 | True | 0 | ROZPOCET
| VV |  | "stěny" | [15 empty] | VV | 2 | 1 | True | 0 | ROZPOCET
| VV |  | 1,5*(2*(7,65+9,9)+2*(7,5+7,625)+2*(8,2+4,7)+2*(2,675+5,35)+2*(0,85+1,55)+2*(1,725+1,6)+2*(2,5+1,625)) |  | 190.35 | [13 empty] | VV | 2 | 2 | True | 0 | ROZPOCET
| VV |  | "odečet otvorů" | [15 empty] | VV | 2 | 1 | True | 0 | ROZPOCET
| VV |  | -0,75*((3+1+1+1)*2,1+(2+1+1)*4,2) |  | -22.05 | [13 empty] | VV | 2 | 2 | True | 0 | ROZPOCET
128 | K | 784211163 | Příplatek k cenám 2x maleb ze směsí za mokra otěruvzdorných za barevnou malbu středně sytého odstínu | m2 | 498.675 |  | 0 | CS ÚRS 2017 02 |  |  | základní |  | 0 | 2e-05 | 0.0099735 | 0 | 0 | 16 | K | 2 |  |  |  | ROZPOCET | 0 | 0 | 0 | 0 | 0 | 1 | 0 | 16 | -1730695059
| PP |  | Malby z malířských směsí otěruvzdorných za mokra Příplatek k cenám dvojnásobných maleb za provádění barevné malby tónované na tónovacích automatech, v odstínu středně sytém | [15 empty] | PP | 2
129 | K | 784221101 | Dvojnásobné bílé malby ze směsí za sucha dobře otěruvzdorných v místnostech do 3,80 m | m2 | 1093.662 |  | 0 | CS ÚRS 2017 02 |  |  | základní |  | 0 | 0.00029 | 0.31716 | 0 | 0 | 16 | K | 2 |  |  |  | ROZPOCET | 0 | 0 | 0 | 0 | 0 | 1 | 0 | 16 | -1630042757
| PP |  | Malby z malířských směsí otěruvzdorných za sucha dvojnásobné, bílé za sucha otěruvzdorné dobře v místnostech výšky do 3,80 m | [15 empty] | PP | 2
| VV |  | "v místnostech, kde byla provedena vyzdívka" | [15 empty] | VV | 2 | 1 | True | 0 | ROZPOCET
| VV |  | "1.NP" | [15 empty] | VV | 2 | 1 | True | 0 | ROZPOCET
| VV |  | "stropy" | [15 empty] | VV | 2 | 1 | True | 0 | ROZPOCET
| VV |  | 10,875*9,9+4,375*5,1+8,2*4,7+2,675*4,65+0,85*1,55+1,725*1,6+2,5*1,625 |  | 189.094 | [13 empty] | VV | 2 | 2 | True | 0 | ROZPOCET
| VV |  | "stěny" | [15 empty] | VV | 2 | 1 | True | 0 | ROZPOCET
| VV |  | 3,25*(2*(10,875+9,9)+2*(4,375+5,1)+2*(8,2+4,7)+2*(2,675+4,65)+2*(0,85+1,55)+2*(1,725+1,6)+2*(2,5+1,625)) |  | 392.113 | [13 empty] | VV | 2 | 2 | True | 0 | ROZPOCET
| VV |  | "odečet otvorů" | [15 empty] | VV | 2 | 1 | True | 0 | ROZPOCET
| VV |  | -((3+1)*2,1*2,4+(2+1+1)*4,2*2,4) |  | -60.48 | [13 empty] | VV | 2 | 2 | True | 0 | ROZPOCET
| VV |  | "2.NP" | [15 empty] | VV | 2 | 1 | True | 0 | ROZPOCET
| VV |  | "stropy" | [15 empty] | VV | 2 | 1 | True | 0 | ROZPOCET
| VV |  | 7,65*9,9+7,5*7,625+8,2*4,7+2,675*5,35+0,85*1,55+1,725*1,615+2,5*1,625 |  | 193.94 | [13 empty] | VV | 2 | 2 | True | 0 | ROZPOCET
| VV |  | "stěny" | [15 empty] | VV | 2 | 1 | True | 0 | ROZPOCET
| VV |  | 3,25*(2*(7,65+9,9)+2*(7,5+7,625)+2*(8,2+4,7)+2*(2,675+5,35)+2*(0,85+1,55)+2*(1,725+1,6)+2*(2,5+1,625)) |  | 412.425 | [13 empty] | VV | 2 | 2 | True | 0 | ROZPOCET
| VV |  | "odečet otvorů" | [15 empty] | VV | 2 | 1 | True | 0 | ROZPOCET
| VV |  | -((3+1+1+1)*2,1*2,4+(2+1+1)*4,2*2,4) |  | -70.56 | [13 empty] | VV | 2 | 2 | True | 0 | ROZPOCET
| VV |  | "3.NP" | [15 empty] | VV | 2 | 1 | True | 0 | ROZPOCET
| VV |  | "stropy" | [15 empty] | VV | 2 | 1 | True | 0 | ROZPOCET
| VV |  | 7,65*9,9+7,5*7,625+8,2*4,7+2,675*5,35+0,85*1,55+1,725*1,615+2,5*1,625 |  | 193.94 | [13 empty] | VV | 2 | 2 | True | 0 | ROZPOCET
| VV |  | "stěny" | [15 empty] | VV | 2 | 1 | True | 0 | ROZPOCET
| VV |  | 3,25*(2*(7,65+9,9)+2*(7,5+7,625)+2*(8,2+4,7)+2*(2,675+5,35)+2*(0,85+1,55)+2*(1,725+1,6)+2*(2,5+1,625)) |  | 412.425 | [13 empty] | VV | 2 | 2 | True | 0 | ROZPOCET
| VV |  | "odečet otvorů" | [15 empty] | VV | 2 | 1 | True | 0 | ROZPOCET
| VV |  | -((3+1+1+1)*2,1*2,4+(2+1+1)*4,2*2,4) |  | -70.56 | [13 empty] | VV | 2 | 2 | True | 0 | ROZPOCET
| VV |  | "odečet omyvatelné malby na soklu v. 1,5 m" -498,675 |  | -498.675 | [13 empty] | VV | 2 | 2 | True | 0 | ROZPOCET
130 | K | 784221153 | Příplatek k cenám 2x maleb za sucha otěruvzdorných za barevnou malbu v odstínu středně sytém | m2 | 1093.662 |  | 0 | CS ÚRS 2017 02 |  |  | základní |  | 0 | 1e-05 | 0.010937 | 0 | 0 | 16 | K | 2 |  |  |  | ROZPOCET | 0 | 0 | 0 | 0 | 0 | 1 | 0 | 16 | 794393566
| PP |  | Malby z malířských směsí otěruvzdorných za sucha Příplatek k cenám dvojnásobných maleb na tónovacích automatech, v odstínu středně sytém | [15 empty] | PP | 2
| D | 786 | Dokončovací práce - čalounické úpravy |  |  |  | 0 | [5 empty] | 0 |  | 0.53676 |  | 0 | 2 | D | 1 |  |  |  | ROZPOCET | [6 empty] | 0
131 | K | 786624111 | Montáž lamelové žaluzie do oken zdvojených dřevěných otevíravých, sklápěcích a vyklápěcích | m2 | 357.84 |  | 0 | CS ÚRS 2017 02 |  |  | základní |  | 0 | 0 | 0 | 0 | 0 | 16 | K | 2 |  |  |  | ROZPOCET | 0 | 0 | 0 | 0 | 0 | 1 | 0 | 16 | -1778516910
| PP |  | Montáž zastiňujících žaluzií lamelových do oken zdvojených otevíravých, sklápěcích nebo vyklápěcích dřevěných | [15 empty] | PP | 2
| VV |  | "pohled jižní" | [15 empty] | VV | 2 | 1 | True | 0 | ROZPOCET
| VV |  | 3*4,2*2,4+2*2,1*2,4 |  | 40.32 | [13 empty] | VV | 2 | 2 | True | 0 | ROZPOCET
| VV |  | "pohled severní" | [15 empty] | VV | 2 | 1 | True | 0 | ROZPOCET
| VV |  | 3*3*2,1*2,4 |  | 45.36 | [13 empty] | VV | 2 | 2 | True | 0 | ROZPOCET
| VV |  | "pohled západní" | [15 empty] | VV | 2 | 1 | True | 0 | ROZPOCET
| VV |  | 3*4*4,2*2,4 |  | 120.96 | [13 empty] | VV | 2 | 2 | True | 0 | ROZPOCET
| VV |  | "pohled východní" | [15 empty] | VV | 2 | 1 | True | 0 | ROZPOCET
| VV |  | 3*5*4,2*2,4 |  | 151.2 | [13 empty] | VV | 2 | 2 | True | 0 | ROZPOCET
132 | M | 611405950R | žaluzie vnitřní horizontální hliníková bílá (RAL 9010) s manuálním ovládáním řetízkovým | m2 | 357.84 |  | 0 |  |  |  | základní |  | 0 | 0.0015 | 0.53676 | 0 | 0 | 32 | M | 2 |  |  |  | ROZPOCET | 0 | 0 | 0 | 0 | 0 | 1 | 0 | 16 | -1627210078
| PP |  | žaluzie vnitřní horizontální hliníková bílá (RAL 9010) s manuálním ovládáním řetízkovým | [15 empty] | PP | 2
133 | K | 998786102 | Přesun hmot tonážní pro čalounické úpravy v objektech v do 12 m | t | 0.001 |  | 0 | CS ÚRS 2017 02 |  |  | základní |  | 0 | 0 | 0 | 0 | 0 | 16 | K | 2 |  |  |  | ROZPOCET | 0 | 0 | 0 | 0 | 0 | 1 | 0 | 16 | -325070031
| PP |  | Přesun hmot pro čalounické úpravy stanovený z hmotnosti přesunovaného materiálu vodorovná dopravní vzdálenost do 50 m v objektech výšky (hloubky) přes 6 do 12 m | [15 empty] | PP | 2
| D | VYT- přenos | Vytápění - přenos |  |  |  | 0 | [5 empty] | 0 |  | 0 |  | 0 | 2 | D | 0 |  |  |  | ROZPOCET | [6 empty] | 0
134 | K | VYT 01 | Vytápění - přenos ze samostatného rozpočtu - viz příloha | kpl | 1 |  | 0 |  |  |  | základní |  | 0 | 0 | 0 | 0 | 0 | 16 | K | 1 |  |  |  | ROZPOCET | 0 | 0 | 0 | 0 | 0 | 1 | 0 | 16 | 1360397454
| PP |  | Vytápění - přenos ze samostatného rozpočtu - viz příloha | [15 empty] | PP | 1
| D | VZT- přenos | Vzduchotechnika - přenos |  |  |  | 0 | [5 empty] | 0 |  | 0 |  | 0 | 2 | D | 0 |  |  |  | ROZPOCET | [6 empty] | 0
135 | K | VZT 01 | Vzduchotechnika - přenos ze samostatného rozpočtu - viz příloha | kpl | 1 |  | 0 |  |  |  | základní |  | 0 | 0 | 0 | 0 | 0 | 16 | K | 1 |  |  |  | ROZPOCET | 0 | 0 | 0 | 0 | 0 | 1 | 0 | 16 | -235840182
| PP |  | Vzduchotechnika - přenos ze samostatného rozpočtu - viz příloha | [15 empty] | PP | 1
| D | EL- přenos | Elektročást - přenos |  |  |  | 0 | [5 empty] | 0 |  | 0 |  | 0 | 2 | D | 0 |  |  |  | ROZPOCET | [6 empty] | 0
136 | K | EL 01 | Elektročást - přenos ze samostatného rozpočtu - viz příloha | kpl | 1 |  | 0 |  |  |  | základní |  | 0 | 0 | 0 | 0 | 0 | 16 | K | 1 |  |  |  | ROZPOCET | 0 | 0 | 0 | 0 | 0 | 1 | 0 | 16 | 677001171
| PP |  | Elektročást - přenos ze samostatného rozpočtu - viz příloha | [15 empty] | PP | 1

## Pokyny pro vyplnění
Struktura údajů, formát souboru a metodika pro zpracování
Struktura
Soubor je složen ze záložky Rekapitulace stavby a záložek s názvem soupisu prací pro jednotlivé objekty ve formátu XLSX. Každá ze záložek přitom obsahuje
ještě samostatné sestavy vymezené orámovaním a nadpisem sestavy.
Rekapitulace stavby obsahuje sestavu Rekapitulace stavby a Rekapitulace objektů stavby a soupisů prací.
V sestavě Rekapitulace stavby jsou uvedeny informace identifikující předmět veřejné zakázky na stavební práce, KSO, CC-CZ, CZ-CPV, CZ-CPA a rekapitulaci
celkové nabídkové ceny uchazeče.
V sestavě Rekapitulace objektů stavby a soupisů prací je uvedena rekapitulace stavebních objektů, inženýrských objektů, provozních souborů,
vedlejších a ostatních nákladů a ostatních nákladů s rekapitulací nabídkové ceny za jednotlivé soupisy prací. Na základě údaje Typ je možné
identifikovat, zda se jedná o objekt nebo soupis prací pro daný objekt:
|  | STA | Stavební objekt pozemní
|  | ING | Stavební objekt inženýrský
|  | PRO | Provozní soubor
|  | VON | Vedlejší a ostatní náklady
|  | OST | Ostatní
|  | Soupis | Soupis prací pro daný typ objektu
Soupis prací pro jednotlivé objekty obsahuje sestavy Krycí list soupisu, Rekapitulace členění soupisu prací, Soupis prací. Za soupis prací může být považován
i objekt stavby v případě, že neobsahuje podřízenou zakázku.
Krycí list soupisu obsahuje rekapitulaci informací o předmětu veřejné zakázky ze sestavy Rekapitulace stavby, informaci o zařazení objektu do KSO,
CC-CZ, CZ-CPV, CZ-CPA a rekapitulaci celkové nabídkové ceny uchazeče za aktuální soupis prací.
Rekapitulace členění soupisu prací obsahuje rekapitulaci soupisu prací ve všech úrovních členění soupisu tak, jak byla tato členění použita (např.
stavební díly, funkční díly, případně jiné členění) s rekapitulací nabídkové ceny.
Soupis prací obsahuje položky veškerých stavebních nebo montážních prací, dodávek materiálů a služeb nezbytných pro zhotovení stavebního objektu,
inženýrského objektu, provozního souboru, vedlejších a ostatních nákladů.
Pro položky soupisu prací se zobrazují následující informace:
|  | PČ |  | Pořadové číslo položky v aktuálním soupisu
|  | TYP |  | Typ položky: K - konstrukce, M - materiál, PP - plný popis, PSC - poznámka k souboru cen, P - poznámka k položce, VV - výkaz výměr
|  | Kód |  | Kód položky
|  | Popis |  | Zkrácený popis položky
|  | MJ |  | Měrná jednotka položky
|  | Množství |  | Množství v měrné jednotce
|  | J.cena |  | Jednotková cena položky. Zadaní může obsahovat namísto J.ceny sloupce J.materiál a J.montáž, jejichž součet definuje
J.cenu položky.
|  | Cena celkem |  | Celková cena položky daná jako součin množství a j.ceny
|  | Cenová soustava |  | Příslušnost položky do cenové soustavy
Ke každé položce soupisu prací se na samostatných řádcích může zobrazovat:
Plný popis položky
Poznámka k souboru cen a poznámka zadavatele
Výkaz výměr
Pokud je k řádku výkazu výměr evidovaný údaj ve sloupci Kód, jedná se o definovaný odkaz, na který se může odvolávat výkaz výměr z jiné položky.
Metodika pro zpracování
Jednotlivé sestavy jsou v souboru provázány. Editovatelné pole jsou zvýrazněny žlutým podbarvením, ostatní pole neslouží k editaci a nesmí být jakkoliv
modifikovány.
Uchazeč je pro podání nabídky povinen vyplnit žlutě podbarvená pole:
Pole Uchazeč v sestavě Rekapitulace stavby - zde uchazeč vyplní svůj název (název subjektu)
Pole IČ a DIČ v sestavě Rekapitulace stavby - zde uchazeč vyplní svoje IČ a DIČ
Datum v sestavě Rekapitulace stavby - zde uchazeč vyplní datum vytvoření nabídky
J.cena = jednotková cena v sestavě Soupis prací o maximálním počtu desetinných míst uvedených v poli
- pokud sestavy soupisů prací obsahují pole J.cena, musí být všechna tato pole vyplněna nenulovými kladnými číslicemi
Poznámka - nepovinný údaj pro položku soupisu
V případě, že sestavy soupisů prací neobsahují pole J.cena, potom ve všech soupisech prací obsahují pole:
- J.materiál - jednotková cena materiálu
- J.montáž - jednotková cena montáže
Uchazeč je v tomto případě povinen vyplnit všechna pole J.materiál a pole J.montáž nenulovými kladnými číslicemi. V případech, kdy položka
neobsahuje žádný materiál je přípustné, aby pole J.materiál bylo vyplněno nulou. V případech, kdy položka neobsahuje žádnou montáž je přípustné,
aby pole J.montáž bylo vyplněno nulou. Není však přípustné, aby obě pole - J.materiál, J.Montáž byly u jedné položky vyplněny nulou.
Rekapitulace stavby
Název |  |  | Povinný |  | Popis | Typ | Max. počet
atributu |  |  | (A/N) |  |  |  | znaků
Kód |  |  | A |  | Kód stavby | String | 20
Stavba |  |  | A |  | Název stavby | String | 120
Místo |  |  | N |  | Místo stavby | String | 50
Datum |  |  | A |  | Datum vykonaného exportu | Date
KSO |  |  | N |  | Klasifikace stavebního objektu | String | 15
CC-CZ |  |  | N |  | Klasifikace stavbeních děl | String | 15
CZ-CPV |  |  | N |  | Společný slovník pro veřejné zakázky | String | 20
CZ-CPA |  |  | N |  | Klasifikace produkce podle činností | String | 20
Zadavatel |  |  | N |  | Zadavatel zadaní | String | 50
IČ |  |  | N |  | IČ zadavatele zadaní | String | 20
DIČ |  |  | N |  | DIČ zadavatele zadaní | String | 20
Uchazeč |  |  | N |  | Uchazeč veřejné zakázky | String | 50
Projektant |  |  | N |  | Projektant | String | 50
Poznámka |  |  | N |  | Poznámka k zadání | String | 255
Sazba DPH |  |  | A |  | Rekapitulace sazeb DPH u položek soupisů | eGSazbaDph
Základna DPH |  |  | A |  | Základna DPH určena součtem celkové ceny z položek soupisů | Double
Hodnota DPH |  |  | A |  | Hodnota DPH | Double
Cena bez DPH |  |  | A |  | Celková cena bez DPH za celou stavbu. Sčítává se ze všech listů. | Double
Cena s DPH |  |  | A |  | Celková cena s DPH za celou stavbu | Double
Rekapitulace objektů stavby a soupisů prací
Název |  |  | Povinný |  | Popis | Typ | Max. počet
atributu |  |  | (A/N) |  |  |  | znaků
Kód |  |  | A |  | Přebírá se z Rekapitulace stavby | String | 20
Stavba |  |  | A |  | Přebírá se z Rekapitulace stavby | String | 120
Místo |  |  | N |  | Přebírá se z Rekapitulace stavby | String | 50
Datum |  |  | A |  | Přebírá se z Rekapitulace stavby | Date
Zadavatel |  |  | N |  | Přebírá se z Rekapitulace stavby | String | 50
Projektant |  |  | N |  | Přebírá se z Rekapitulace stavby | String | 50
Uchazeč |  |  | N |  | Přebírá se z Rekapitulace stavby | String | 50
Kód |  |  | A |  | Kód objektu | String | 20
Objektu, Soupis prací |  |  | A |  | Název objektu | String | 120
Cena bez DPH |  |  | A |  | Cena bez DPH za daný objekt | Double
Cena s DPH |  |  | A |  | Cena spolu s DPH za daný objekt | Double
Typ |  |  | A |  | Typ zakázky | eGTypZakazky
Krycí list soupisu
Název |  |  | Povinný |  | Popis | Typ | Max. počet
atributu |  |  | (A/N) |  |  |  | znaků
Stavba |  |  | A |  | Přebírá se z Rekapitulace stavby | String | 120
Objekt |  |  | A |  | Kód a název objektu | String | 20 + 120
Soupis |  |  | A |  | Kód a název soupisu | String | 20 + 120
KSO |  |  | N |  | Klasifikace stavebního objektu | String | 15
CC-CZ |  |  | N |  | Klasifikace stavbeních děl | String | 15
CZ-CPV |  |  | N |  | Společný slovník pro veřejné zakázky | String | 20
CZ-CPA |  |  | N |  | Klasifikace produkce podle činností | String | 20
Místo |  |  | N |  | Přebírá se z Rekapitulace stavby | String | 50
Zadavatel |  |  | N |  | Přebírá se z Rekapitulace stavby | String | 50
Uchazeč |  |  | N |  | Přebírá se z Rekapitulace stavby | String | 50
Projektant |  |  | N |  | Přebírá se z Rekapitulace stavby | String | 50
Poznámka |  |  | N |  | Poznámka k soupisu prací | String | 255
Sazba DPH |  |  | A |  | Rekapitulace sazeb DPH na položkách aktuálního soupisu | eGSazbaDph
Základna DPH |  |  | A |  | Základna DPH určena součtem celkové ceny z položek aktuálního soupisu | Double
Hodnota DPH |  |  | A |  | Hodnota DPH | Double
Cena bez DPH |  |  | A |  | Cena bez DPH za daný soupis | Double
Cena s DPH |  |  | A |  | Cena s DPH za daný soupis | Double
Rekapitulace členění soupisu prací
Název |  |  | Povinný |  | Popis | Typ | Max. počet
atributu |  |  | (A/N) |  |  |  | znaků
Stavba |  |  | A |  | Přebírá se z Rekapitulace stavby | String | 120
Objekt |  |  | A |  | Kód a název objektu, přebírá se z Krycího listu soupisu | String | 20 + 120
Soupis |  |  | A |  | Kód a název objektu, přebírá se z Krycího listu soupisu | String | 20 + 120
Místo |  |  | N |  | Přebírá se z Rekapitulace stavby | String | 50
Datum |  |  | A |  | Přebírá se z Rekapitulace stavby | Date
Zadavatel |  |  | N |  | Přebírá se z Rekapitulace stavby | String | 50
Projektant |  |  | N |  | Přebírá se z Rekapitulace stavby | String | 50
Uchazeč |  |  | N |  | Přebírá se z Rekapitulace stavby | String | 50
Kód dílu - Popis |  |  | A |  | Kód a název dílu ze soupisu | String | 20 + 100
Cena celkem |  |  | A |  | Cena celkem za díl ze soupisu | Double
Soupis prací
Název |  |  | Povinný |  | Popis | Typ | Max. počet
atributu |  |  | (A/N) |  |  |  | znaků
Stavba |  |  | A |  | Přebírá se z Rekapitulace stavby | String | 120
Objekt |  |  | A |  | Kód a název objektu | String | 20 + 120
Soupis |  |  | A |  | Přebírá se z Krycího listu soupisu | String | 20 + 120
Místo |  |  | N |  | Přebírá se z Krycího listu soupisu | String | 50
Datum |  |  | A |  | Přebírá se z Krycího listu soupisu | Date
Zadavatel |  |  | N |  | Přebírá se z Krycího listu soupisu | String | 50
Projektant |  |  | N |  | Přebírá se z Krycího listu soupisu | String | 50
Uchazeč |  |  | N |  | Přebírá se z Krycího listu soupisu | String | 50
PČ |  |  | A |  | Pořadové číslo položky soupisu | Long
Typ |  |  | A |  | Typ položky soupisu | eGTypPolozky | 1
Kód |  |  | A |  | Kód položky ze soupisu | String | 20
Popis |  |  | A |  | Popis položky ze soupisu | String | 255
MJ |  |  | A |  | Měrná jednotka položky | String | 10
Množství |  |  | A |  | Množství položky soupisu | Double
J.Cena |  |  | A |  | Jednotková cena položky | Double
Cena celkem |  |  | A |  | Cena celkem vyčíslena jako J.Cena * Množství | Double
Cenová soustava |  |  | N |  | Zařazení položky do cenové soustavy | String | 50
p |  |  | N |  | Poznámka položky ze soupisu | Memo
psc |  |  | N |  | Poznámka k souboru cen ze soupisu | Memo
pp |  |  | N |  | Plný popis položky ze soupisu | Memo
vv |  |  | N |  | Výkaz výměr (figura, výraz, výměra) ze soupisu | Text,Text,Double | 20, 150
DPH |  |  | A |  | Sazba DPH pro položku | eGSazbaDPH
Hmotnost |  |  | A |  | Hmotnost položky ze soupisu | Double
Suť |  |  | A |  | Suť položky ze soupisu | Double
Nh |  |  | N |  | Normohodiny položky ze soupisu | Double
Datová věta
Typ věty |  |  | Hodnota |  | Význam
eGSazbaDPH |  |  | základní |  | Základní sazba DPH
|  |  | snížená |  | Snížená sazba DPH
|  |  | nulová |  | Nulová sazba DPH
|  |  | zákl. přenesená |  | Základní sazba DPH přenesená
|  |  | sníž. přenesená |  | Snížená sazba DPH přenesená
eGTypZakazky |  |  | STA |  | Stavební objekt
|  |  | PRO |  | Provozní soubor
|  |  | ING |  | Inženýrský objekt
|  |  | VON |  | Vedlejší a ostatní náklady
|  |  | OST |  | Ostatní náklady
eGTypPolozky |  |  | 1 |  | Položka typu HSV
|  |  | 2 |  | Položka typu PSV
|  |  | 3 |  | Položka typu M
|  |  | 4 |  | Položka typu OST