## Pokyny pro vyplnění
Pokyny pro vyplnění
Ve všech listech tohoto souboru můžete měnit pouze buňky s modrým pozadím. Jedná se o tyto údaje : - údaje o firmě - jednotkové ceny položek zadané na maximálně dvě desetinná místa

## Stavba
#RTSROZP# | Položkový rozpočet stavby
| Stavba: |  | TŠ 589 120 1700R1 | Karlovy Vary, Sadová kolonáda - dílčí úprava
| Objednatel: |  | Statutární město Karlovy Vary |  |  |  | IČO: | 00254657
|  |  | Moskevská 2035/21 |  |  |  | DIČ: | CZ00254657
|  |  | 36001 | Karlovy Vary
| Projektant: | [5 empty] | IČO:
DIČ:
| Zhotovitel: | [5 empty] | IČO:
DIČ:
Vypracoval:
| Rozpis ceny | [6 empty] | Celkem
HSV | HSV | [6 empty] | 0
PSV | PSV | [6 empty] | 0
MON | MON | [6 empty] | 0
VN | Vedlejší náklady | [6 empty] | 0
ON | Ostatní náklady | [6 empty] | 0
| Celkem | [6 empty] | 0
Rekapitulace daní
0 | Základ pro sníženou DPH |  |  | 15 | % | 0 |  |  | CZK
0 | Snížená DPH |  |  | 15 | % | 0 |  |  | CZK
0 | Základ pro základní DPH |  |  | 21 | % | 0 |  |  | CZK
0 | Základní DPH |  |  | 21 | % | 0 |  |  | CZK
0 | Zaokrouhlení |  |  |  |  | 0 |  |  | CZK
| Cena celkem bez DPH |  |  |  |  | 0 |  |  | CZK
0 | Cena celkem s DPH |  |  |  |  | 0 |  |  | CZK
|  | v |  |  | dne |  | 2026-07-29
|  |  | Za zhotovitele |  |  |  | Za objednatele
Rekapitulace dílčích částí
#CASTI>> | Číslo | Název |  |  | Základ pro sníženou DPH | Základ pro základní DPH | DPH celkem | Cena celkem | %
1 | Stavba |  |  |  | 0 | 0 | 0 | 0
2 | SO 00 | Ostatní a vedlejší náklady |  |  | 0 | 0 | 0 | 0
3 | 01 | Ostatní a vedlejší náklady |  |  | 0 | 0 | 0 | 0
2 | SO 01 | Sadová kolonáda - dílčí úprava |  |  | 0 | 0 | 0 | 0
3 | 01 | Severovýchodní altán - stavební část |  |  | 0 | 0 | 0 | 0
3 | 02 | Propojovací chodba - kolonáda |  |  | 0 | 0 | 0 | 0
3 | 03 | Jihozápadní altán - stavební část |  |  | 0 | 0 | 0 | 0
3 | 03X | Části stavby na vnějších pozemcích |  |  | 0 | 0 | 0 | 0
3 | 04 | Zdravotně technické inastalace |  |  | 0 | 0 | 0 | 0
3 | 05 | Silnoproudé rozvody |  |  | 0 | 0 | 0 | 0
3 | 06 | Slaboproudé rozvody |  |  | 0 | 0 | 0 | 0
3 | 07 | Zpevněné plochy - zádlažba |  |  | 0 | 0 | 0 | 0
| Celkem za stavbu |  |  |  | 0 | 0 | 0 | 0 | 0
Rekapitulace dílů
| Číslo | Název |  |  | Typ dílu |  |  | Celkem | %
| 001 | Kamerový systém CCTV |  |  | HSV |  |  | 0
| 002 | Dodávka svítidel vč. světelných zdrojů: |  |  | HSV |  |  | 0
| 002 | Ozvučení |  |  | HSV |  |  | 0
| 003 | Dodávka rozvaděčů: |  |  | HSV |  |  | 0
| 003 | Montáž |  |  | HSV |  |  | 0
| 004 | Nosné konstrukce: |  |  | HSV |  |  | 0
| 005 | Dodávka zásuvkového modulu: |  |  | HSV |  |  | 0
| 1 | Zemní práce |  |  | HSV |  |  | 0
| 11 | Přípravné a přidružené práce |  |  | HSV |  |  | 0
| 18 | Povrchové úpravy terénu |  |  | HSV |  |  | 0
| 2 | Základy a zvláštní zakládání |  |  | HSV |  |  | 0
| 21 | Úprava podloží a základ.spáry |  |  | HSV |  |  | 0
| 27 | Základy |  |  | HSV |  |  | 0
| 4 | Vodorovné konstrukce |  |  | HSV |  |  | 0
| 5 | Komunikace |  |  | HSV |  |  | 0
| 62 | Úpravy povrchů vnější |  |  | HSV |  |  | 0
| 63 | Podlahy a podlahové konstrukce |  |  | HSV |  |  | 0
| 8 | Trubní vedení |  |  | HSV |  |  | 0
| 91 | Doplňující práce na komunikaci |  |  | HSV |  |  | 0
| 94 | Lešení a stavební výtahy |  |  | HSV |  |  | 0
| 95 | Dokončovací konstrukce na pozemních stavbách |  |  | HSV |  |  | 0
| 96 | Bourání konstrukcí |  |  | HSV |  |  | 0
| 99 | Staveništní přesun hmot |  |  | HSV |  |  | 0
| 711 | Izolace proti vodě |  |  | PSV |  |  | 0
| 764 | Konstrukce klempířské |  |  | PSV |  |  | 0
| 765 | Krytiny tvrdé |  |  | PSV |  |  | 0
| 767 | Konstrukce zámečnické |  |  | PSV |  |  | 0
| 772 | Kamenné dlažby |  |  | PSV |  |  | 0
| 780 | Restaurátorské práce a odborné řemeslné repase |  |  | PSV |  |  | 0
| 782 | Konstrukce z přírodního kamene |  |  | PSV |  |  | 0
| 783 | Nátěry |  |  | PSV |  |  | 0
| M21 | Elektromontáže |  |  | MON |  |  | 0
| M23 | Montáže potrubí |  |  | MON |  |  | 0
| M46 | Zemní práce při montážích |  |  | MON |  |  | 0
| D96 | Přesuny suti a vybouraných hmot |  |  | PSU |  |  | 0
| VN | Vedlejší náklady |  |  | VN |  |  | 0
| ON | Ostatní náklady |  |  | ON |  |  | 0
| Cena celkem | [6 empty] | 0 | 0
Note on D11: Název
Note on D12: Ulice
Note on D13: PSČ
Note on E13: Místo
Note on I11: IČO
Note on I12: DIČ

## VzorPolozky (hidden)
Položkový rozpočet
S:
O:
R:

## SO 00 01 Naklady
Položkový rozpočet | [26 empty] | #TypZaznamu#
S: | TŠ 589 120 1700R1 | Karlovy Vary, Sadová kolonáda - dílčí úprava | [24 empty] | STA
O: | SO 00 | Ostatní a vedlejší náklady | [21 empty] | NAK |  |  | OBJ
R: | 01 | Ostatní a vedlejší náklady | [24 empty] | ROZ
P.č. | Číslo položky | Název položky | MJ | Množství | Cena / MJ | Celkem | Dodávka | Dodávka celk. | Montáž | Montáž celk. | DPH | Cena s DPH | Hmotnost / MJ | Hmotnost celk.(t) | Dem. hmotnost / MJ | Dem. hmotnost celk.(t) | Ceník | Cen. soustava / platnost | Cenová úroveň | Nhod / MJ | Nhod celk. | Dodavatel | Typ položky
Díl: | VN | Vedlejší náklady |  |  |  | 0 |  | 0 |  | 0 |  | 0 |  | 0 |  | 0 |  |  |  |  | 0 | [5 empty] | DIL
1 | 005111021R | Vytyčení inženýrských sítí | Soubor | 1 |  | 0 |  | 0 |  | 0 | 21 | 0 | 0 | 0 | 0 | 0 |  | Vlastní | Indiv | 0 | 0 |  | VRN |  |  |  | POL99_8
|  | Zaměření a vytýčení stávajících inženýrských sítí v místě stavby z hlediska jejich ochrany při provádění stavby. | [24 empty] | POP |  | Zaměření a vytýčení stávajících inženýrských sítí v místě stavby z hlediska jejich ochrany při provádění stavby.
2 | 005121 R | Zařízení staveniště | Soubor | 1 |  | 0 |  | 0 |  | 0 | 21 | 0 | 0 | 0 | 0 | 0 |  | Vlastní | Indiv | 0 | 0 |  | VRN |  |  |  | POL99_8
|  | Veškeré náklady spojené s vybudováním, provozem a odstraněním zařízení staveniště. | [24 empty] | POP
|  | vč. oplocení staveniště, provizorní přístup k Hadímu prameni, apod. : 1 |  | 1 | [22 empty] | VV | 0
3 | 005122 R | Provozní vlivy | Soubor | 1 |  | 0 |  | 0 |  | 0 | 21 | 0 | 0 | 0 | 0 | 0 |  | Vlastní | Indiv | 0 | 0 |  | VRN |  |  |  | POL99_8
|  | Náklady na ztížené podmínky provádění tam, kde jsou stavební práce zcela nebo zčásti omezovány provozem jiných osob. Jde zejména o zvýšené náklady související s omezením provozem v areálu objednatele nebo o náklady v důsledku nezbytného respektování stávající dopravy ovlivňující stavební práce. | [24 empty] | POP |  | Náklady na ztížené podmínky provádění tam, kde jsou stavební práce zcela nebo zčásti omezovány provozem jiných osob. Jde zejména o zvýšené náklady související s omezením provozem v areálu objednatele nebo o náklady v důsledku nezbytného respektování stávající dopravy ovlivňující stavební práce.
|  | místo se stíženou dopravní obslužností : 1 |  | 1 | [22 empty] | VV | 0
|  | včetně palteb za povolení k vjezdu do lázeňského území : | [24 empty] | VV | 0
4 | 005124010R | Koordinační činnost | Soubor | 1 |  | 0 |  | 0 |  | 0 | 21 | 0 | 0 | 0 | 0 | 0 |  | Vlastní | Indiv | 0 | 0 |  | VRN |  |  |  | POL99_8
|  | Koordinace stavebních a technologických dodávek stavby. | [24 empty] | POP
Díl: | ON | Ostatní náklady |  |  |  | 0 |  | 0 |  | 0 |  | 0 |  | 0 |  | 0 |  |  |  |  | 0 | [5 empty] | DIL
5 | 005211020R | Ochrana stávaj. inženýrských sítí na staveništi | Soubor | 1 |  | 0 |  | 0 |  | 0 | 21 | 0 | 0 | 0 | 0 | 0 |  | Vlastní | Indiv | 0 | 0 |  | VRN |  |  |  | POL99_8
|  | Náklady na přezkoumání podkladů objednatele o stavu inženýrských sítí probíhajících staveništěm nebo dotčenými stavbou i mimo území staveniště, kontrola vytýčení jejich skutečné trasy a provedení ochranných opatření pro zabezpečení stávajících inženýrských sítí. | [24 empty] | POP |  | Náklady na přezkoumání podkladů objednatele o stavu inženýrských sítí probíhajících staveništěm nebo dotčenými stavbou i mimo území staveniště, kontrola vytýčení jejich skutečné trasy a provedení ochranných opatření pro zabezpečení stávajících inženýrských sítí.
6 | 005211080R | Bezpečnostní a hygienická opatření na staveništi | Soubor | 1 |  | 0 |  | 0 |  | 0 | 21 | 0 | 0 | 0 | 0 | 0 |  | Vlastní | Indiv | 0 | 0 |  | VRN |  |  |  | POL99_8
|  | Náklady na ochranu staveniště před vstupem nepovolaných osob, včetně příslušného značení, náklady na osvětlení staveniště, náklady na vypracování potřebné dokumentace pro provoz staveniště z hlediska požární ochrany (požární řád a poplachová směrnice) a z hlediska provozu staveniště (provozně dopravní řád). | [24 empty] | POP |  | Náklady na ochranu staveniště před vstupem nepovolaných osob, včetně příslušného značení, náklady na osvětlení staveniště, náklady na vypracování potřebné dokumentace pro provoz staveniště z hlediska požární ochrany (požární řád a poplachová směrnice) a z hlediska provozu staveniště (provozně dopravní řád).
7 | 005281010R | Propagace | ks | 1 |  | 0 |  | 0 |  | 0 | 21 | 0 | 0 | 0 | 0 | 0 |  | Vlastní | Indiv | 0 | 0 |  | VRN |  |  |  | POL99_8
|  | označení stavby - tabule podle zveřejněného vzoru : 1 |  | 1 | [22 empty] | VV | 0
[25 empty] | 15 | 21
| Celkem |  |  |  |  | 0 | [18 empty] | 0 | 0 | SUM
Poznámky uchazeče k zadání
POPUZIV
END
Note on S6: Jedná se o informaci, zda se jedná o položku, která je do rozpočtu zadána z cenové soustavy RTS, nebo vlastní.
Note on T6: Jedná se o název CÚ, která je zadána u položky rozpočtu

## SO 01 01 Pol
Položkový rozpočet | [26 empty] | #TypZaznamu#
S: | TŠ 589 120 1700R1 | Karlovy Vary, Sadová kolonáda - dílčí úprava | [24 empty] | STA
O: | SO 01 | Sadová kolonáda - dílčí úprava | [21 empty] | STA |  |  | OBJ
R: | 01 | Severovýchodní altán - stavební část | [24 empty] | ROZ
P.č. | Číslo položky | Název položky | MJ | Množství | Cena / MJ | Celkem | Dodávka | Dodávka celk. | Montáž | Montáž celk. | DPH | Cena s DPH | Hmotnost / MJ | Hmotnost celk.(t) | Dem. hmotnost / MJ | Dem. hmotnost celk.(t) | Ceník | Cen. soustava / platnost | Cenová úroveň | Nhod / MJ | Nhod celk. | Dodavatel | Typ položky
Díl: | 1 | Zemní práce |  |  |  | 0 |  | 0 |  | 0 |  | 0 |  | 5.16 |  | 0 |  |  |  |  | 398.03 | [5 empty] | DIL
1 | 139601103 | Ruční výkop jam, rýh a šachet v hornině tř. 4 | m3 | 37.296 |  | 0 |  | 0 |  | 0 | 21 | 0 | 0 | 0 | 0 | 0 |  | Vlastní | Indiv | 4.655 | 173.61 |  | Práce |  |  |  | POL1_1
|  | Výkres č. D.1.12 - D.1.1.4 : | [24 empty] | VV | 0
|  | výkop pro kontrol. šachtu Sadového pram. : 4,2*3,7*2,4 |  | 37.3 | [22 empty] | VV | 0
2 | 151201201 | Pažení stěn výkopu - zátažné - hloubky do 4 m | m2 | 37.92 |  | 0 |  | 0 |  | 0 | 21 | 0 | 0.00149 | 0.06 | 0 | 0 |  | Vlastní | Indiv | 0.323 | 12.25 |  | Práce |  |  |  | POL1_1
|  | Výkres č. D.1.12 - D.1.1.4 : | [24 empty] | VV | 0
|  | výkop pro kontrol. šachtu Sadového pram. : 2,4*(4,2*2+3,7*2) |  | 37.92 | [22 empty] | VV | 0
3 | 151201401 | Vzepření stěn pažení - zátažné - hl. do 4 m | m2 | 37.92 |  | 0 |  | 0 |  | 0 | 21 | 0 | 0.00407 | 0.15 | 0 | 0 |  | Vlastní | Indiv | 0.794 | 30.11 |  | Práce |  |  |  | POL1_1
|  | Výkres č. D.1.12 - D.1.1.4 : | [24 empty] | VV | 0
|  | výkop pro kontrol. šachtu Sadového pram. : 2,4*(4,2*2+3,7*2) |  | 37.92 | [22 empty] | VV | 0
4 | 151201411 | Odstranění vzepření stěn - zátažné - hl. do 4 m | m2 | 37.92 |  | 0 |  | 0 |  | 0 | 21 | 0 | 0 | 0 | 0 | 0 |  | Vlastní | Indiv | 0.21 | 7.96 |  | Práce |  |  |  | POL1_1
|  | Výkres č. D.1.12 - D.1.1.4 : | [24 empty] | VV | 0
|  | výkop pro kontrol. šachtu Sadového pram. : 2,4*(4,2*2+3,7*2) |  | 37.92 | [22 empty] | VV | 0
5 | 161101101 | Svislé přemístění výkopku z hor.1-4 do 2,5 m | m3 | 37.296 |  | 0 |  | 0 |  | 0 | 21 | 0 | 0 | 0 | 0 | 0 |  | Vlastní | Indiv | 0.345 | 12.87 |  | Práce |  |  |  | POL1_1
|  | Výkres č. D.1.12 - D.1.1.4 : | [24 empty] | VV | 0
|  | výkop pro kontrol. šachtu Sadového pram. : 4,2*3,7*2,4 |  | 37.3 | [22 empty] | VV | 0
6 | 162201102 | Vodorovné přemístění výkopku z hor.1-4 do 50 m | m3 | 37.296 |  | 0 |  | 0 |  | 0 | 21 | 0 | 0 | 0 | 0 | 0 |  | Vlastní | Indiv | 0.074 | 2.76 |  | Práce |  |  |  | POL1_1
|  | Výkres č. D.1.12 - D.1.1.4 : | [24 empty] | VV | 0
|  | výkop pro kontrol. šachtu Sadového pram. : 4,2*3,7*2,4 |  | 37.3 | [22 empty] | VV | 0
7 | 162201102 | Vodorovné přemístění výkopku z hor.1-4 do 50 m | m3 | 41.183 |  | 0 |  | 0 |  | 0 | 21 | 0 | 0 | 0 | 0 | 0 |  | Vlastní | Indiv | 0.074 | 3.05 |  | Práce |  |  |  | POL1_1
|  | Výkres č. D.1.12 - D.1.1.4 : | [24 empty] | VV | 0
|  | uložení na deponii a doprava z deponie : | [24 empty] | VV | 0
|  | Skladba S 01b - hutněný zásyp kontrolní šachty : 1,75*0,65*(4,2*2+3,7*2)*2 |  | 35.95 | [22 empty] | VV | 0
|  | Skladba S 01a - hutněný zásyp podlahy : (0,15*5,5*6-0,15*4,2*3,7)*2 |  | 5.24 | [22 empty] | VV | 0
|  | Mezisoučet |  | 41.18 | [22 empty] | VV | 1
8 | 162701105 | Vodorovné přemístění výkopku z hor.1-4 do 10000 m | m3 | 16.7045 |  | 0 |  | 0 |  | 0 | 21 | 0 | 0 | 0 | 0 | 0 |  | Vlastní | Indiv | 0.011 | 0.18 |  | Práce |  |  |  | POL1_1
|  | Výkres č. D.1.12 - D.1.1.4 : | [24 empty] | VV | 0
|  | výkop pro kontrol. šachtu Sadového pram. : 4,2*3,7*2,4 |  | 37.3 | [22 empty] | VV | 0
|  | odpočet zeminy pro zpětný zásyp : -20,5915 |  | -20.59 | [22 empty] | VV | 0
9 | 162201201 | Vodorovné přemíst. výkopku nošením hor.1-4, do 10m | m3 | 57.8875 |  | 0 |  | 0 |  | 0 | 21 | 0 | 0 | 0 | 0 | 0 |  | Vlastní | Indiv | 0.868 | 50.25 |  | Práce |  |  |  | POL1_1
|  | Výkres č. D.1.12 - D.1.1.4 : | [24 empty] | VV | 0
|  | výkop pro kontrol. šachtu Sadového pram. : 4,2*3,7*2,4 |  | 37.3 | [22 empty] | VV | 0
|  | Mezisoučet |  | 37.3 | [22 empty] | VV | 1
|  | Výkres č. D.1.12 - D.1.1.4 : | [24 empty] | VV | 0
|  | Skladba S 01b - hutněný zásyp kontrolní šachty : 1,75*0,65*(4,2*2+3,7*2) |  | 17.97 | [22 empty] | VV | 0
|  | Skladba S 01a - hutněný zásyp podlahy : 0,15*5,5*6-0,15*4,2*3,7 |  | 2.62 | [22 empty] | VV | 0
|  | Mezisoučet |  | 20.59 | [22 empty] | VV | 1
10 | 162201209 | Příplatek za dalších 10 m nošení výkopku z hor.1-4 | m3 | 57.8875 |  | 0 |  | 0 |  | 0 | 21 | 0 | 0 | 0 | 0 | 0 |  | Vlastní | Indiv | 0.791 | 45.79 |  | Práce |  |  |  | POL1_1
|  | Výkres č. D.1.12 - D.1.1.4 : | [24 empty] | VV | 0
|  | výkop pro kontrol. šachtu Sadového pram. : 4,2*3,7*2,4 |  | 37.3 | [22 empty] | VV | 0
|  | Mezisoučet |  | 37.3 | [22 empty] | VV | 1
|  | Výkres č. D.1.12 - D.1.1.4 : | [24 empty] | VV | 0
|  | Skladba S 01b - hutněný zásyp kontrolní šachty : 1,75*0,65*(4,2*2+3,7*2) |  | 17.97 | [22 empty] | VV | 0
|  | Skladba S 01a - hutněný zásyp podlahy : 0,15*5,5*6-0,15*4,2*3,7 |  | 2.62 | [22 empty] | VV | 0
|  | Mezisoučet |  | 20.59 | [22 empty] | VV | 1
11 | 162201210 | Příplatek za dalš.10 m, kolečko, výkop. z hor.1- 4 | m3 | 57.8875 |  | 0 |  | 0 |  | 0 | 21 | 0 | 0 | 0 | 0 | 0 |  | Vlastní | Indiv | 0.591 | 34.21 |  | Práce |  |  |  | POL1_1
|  | Výkres č. D.1.12 - D.1.1.4 : | [24 empty] | VV | 0
|  | výkop pro kontrol. šachtu Sadového pram. : 4,2*3,7*2,4 |  | 37.3 | [22 empty] | VV | 0
|  | Mezisoučet |  | 37.3 | [22 empty] | VV | 1
|  | Výkres č. D.1.12 - D.1.1.4 : | [24 empty] | VV | 0
|  | Skladba S 01b - hutněný zásyp kontrolní šachty : 1,75*0,65*(4,2*2+3,7*2) |  | 17.97 | [22 empty] | VV | 0
|  | Skladba S 01a - hutněný zásyp podlahy : 0,15*5,5*6-0,15*4,2*3,7 |  | 2.62 | [22 empty] | VV | 0
|  | Mezisoučet |  | 20.59 | [22 empty] | VV | 1
12 | 171201101 | Uložení sypaniny do násypů nezhutněných | m3 | 37.296 |  | 0 |  | 0 |  | 0 | 21 | 0 | 0 | 0 | 0 | 0 |  | Vlastní | Indiv | 0.031 | 1.16 |  | Práce |  |  |  | POL1_1
|  | Uložení sypaniny do násypů nebo na skládku s rozprostřením sypaniny ve vrstvách a s hrubým urovnáním. | [24 empty] | POP |  | Uložení sypaniny do násypů nebo na skládku s rozprostřením sypaniny ve vrstvách a s hrubým urovnáním.
|  | Výkres č. D.1.12 - D.1.1.4 : | [24 empty] | VV | 0
|  | výkop pro kontrol. šachtu Sadového pram. : 4,2*3,7*2,4 |  | 37.3 | [22 empty] | VV | 0
13 | 174101102 | Zásyp ruční se zhutněním | m3 | 20.7225 |  | 0 |  | 0 |  | 0 | 21 | 0 | 0 | 0 | 0 | 0 |  | Vlastní | Indiv | 1.15 | 23.83 |  | Práce |  |  |  | POL1_1
|  | Výkres č. D.1.12 - D.1.1.4 : | [24 empty] | VV | 0
|  | Skladba S 01b - hutněný štěrk dna kontr. šachty : 0,2*0,65*(4,2*2+3,7*2) |  | 2.05 | [22 empty] | VV | 0
|  | Skladba S 01b - hutněný zásyp kontrolní šachty : 1,75*0,65*(4,2*2+3,7*2) |  | 17.97 | [22 empty] | VV | 0
|  | Mezisoučet |  | 20.03 | [22 empty] | VV | 1
|  | Výkres č. D.1.12 - D.1.1.4 : | [24 empty] | VV | 0
|  | Skladba S 03 - základ. kce kontrolní šachty : 0,1*2,4*2,9 |  | 0.7 | [22 empty] | VV | 0
|  | Mezisoučet |  | 0.7 | [22 empty] | VV | 1
14 | 199000005 | Poplatek za skládku zeminy 1- 4 | t | 30.0681 |  | 0 |  | 0 |  | 0 | 21 | 0 | 0 | 0 | 0 | 0 |  | Vlastní | Indiv | 0 | 0 |  | Práce |  |  |  | POL1_1
|  | Výkres č. D.1.12 - D.1.1.4 : | [24 empty] | VV | 0
|  | výkop pro kontrol. šachtu Sadového pram. : 4,2*3,7*2,4*1,8 |  | 67.13 | [22 empty] | VV | 0
|  | odpočet zeminy pro zpětný zásyp : -20,5915*1,8 |  | -37.06 | [22 empty] | VV | 0
15 | 583418064 | Kamenivo drcené frakce 16/32 B kraj Vysočina | t | 4.95 |  | 0 |  | 0 |  | 0 | 21 | 0 | 1 | 4.95 | 0 | 0 |  | Vlastní | Indiv | 0 | 0 |  | Specifikace |  |  |  | POL3_1
|  | Výkres č. D.1.12 - D.1.1.4 : | [24 empty] | VV | 0
|  | Skladba S 01b - hutněný štěrk dna kontr. šachty : 0,2*0,65*(4,2*2+3,7*2)*1,8 |  | 3.7 | [22 empty] | VV | 0
|  | Skladba S 03 - základ. kce kontrolní šachty : 0,1*2,4*2,9*1,8 |  | 1.25 | [22 empty] | VV | 0
Díl: | 21 | Úprava podloží a základ.spáry |  |  |  | 0 |  | 0 |  | 0 |  | 0 |  | 4.19 |  | 0 |  |  |  |  | 5.6 | [5 empty] | DIL
16 | 212792112 | Montáž trativodů z flexibilních trubek, lože | m | 18.8 |  | 0 |  | 0 |  | 0 | 21 | 0 | 0.22107 | 4.16 | 0 | 0 |  | Vlastní | Indiv | 0.185 | 3.48 |  | Práce |  |  |  | POL1_1
|  | Výkres č. D.1.12 - D.1.1.4 : | [24 empty] | VV | 0
|  | základ. kce kontrolní šachty : 4,2*2+3,7*2+3 |  | 18.8 | [22 empty] | VV | 0
17 | 212971110 | Opláštění trativodů z geotext., do sklonu 1:2,5 | m2 | 28.2 |  | 0 |  | 0 |  | 0 | 21 | 0 | 0.00018 | 0.01 | 0 | 0 |  | Vlastní | Indiv | 0.075 | 2.12 |  | Práce |  |  |  | POL1_
|  | Výkres č. D.1.12 - D.1.1.4 : | [24 empty] | VV | 0
|  | základ. kce kontrolní šachty : 1,5*(4,2*2+3,7*2+3) |  | 28.2 | [22 empty] | VV | 0
18 | 28611253.A | Trubka PVC-U drenážní flexibilní d 100mm Multi-fil | m | 18.8 |  | 0 |  | 0 |  | 0 | 21 | 0 | 0.00073 | 0.01 | 0 | 0 |  | Vlastní | Indiv | 0 | 0 |  | Specifikace |  |  |  | POL3_1
|  | Výkres č. D.1.12 - D.1.1.4 : | [24 empty] | VV | 0
|  | základ. kce kontrolní šachty : 4,2*2+3,7*2+3 |  | 18.8 | [22 empty] | VV | 0
19 | 69366055 | Geoextilie 100% PP 63/30 300 g/m2 šíře do 8,8 m | m2 | 31.02 |  | 0 |  | 0 |  | 0 | 21 | 0 | 0.0003 | 0.01 | 0 | 0 |  | Vlastní | Indiv | 0 | 0 |  | Specifikace |  |  |  | POL3_1
|  | Výkres č. D.1.12 - D.1.1.4 : | [24 empty] | VV | 0
|  | základ. kce kontrolní šachty : 1,5*(4,2*2+3,7*2+3)*1,1 |  | 31.02 | [22 empty] | VV | 0
Díl: | 27 | Základy |  |  |  | 0 |  | 0 |  | 0 |  | 0 |  | 43.1 |  | 0 |  |  |  |  | 73.36 | [5 empty] | DIL
20 | 273321411 | Železobeton základových desek C 25/30 | m3 | 1.842 |  | 0 |  | 0 |  | 0 | 21 | 0 | 2.525 | 4.65 | 0 | 0 |  | Vlastní | Indiv | 0.48 | 0.88 |  | Práce |  |  |  | POL1_1
|  | Výkres č. D.1.12 - D.1.1.4 : | [24 empty] | VV | 0
|  | Skladba S 03 - základová deska kontrolní šachty - 200mm : 0,2*2,4*2,9 |  | 1.39 | [22 empty] | VV | 0
|  | Skladba S 03 - základová deska kontrolní šachty - 150mm : 0,15*2*1,5 |  | 0.45 | [22 empty] | VV | 0
|  | /min krytí 30mm, napojení na nosné kce šachty/ : | [24 empty] | VV | 0
|  | Mezisoučet |  | 1.84 | [22 empty] | VV | 1
21 | 273321411 | Železobeton základových desek C 25/30 | m3 | 5.775 |  | 0 |  | 0 |  | 0 | 21 | 0 | 2.525 | 14.58 | 0 | 0 |  | Vlastní | Indiv | 0.48 | 2.77 |  | Práce |  |  |  | POL1_1
|  | Výkres č. D.1.12 - D.1.1.4 : | [24 empty] | VV | 0
|  | Skladba S 01a + S 02 : 0,175*5,5*6 |  | 5.78 | [22 empty] | VV | 0
22 | 273351215 | Bednění stěn základových desek - zřízení | m2 | 4.24 |  | 0 |  | 0 |  | 0 | 21 | 0 | 0.0392 | 0.17 | 0 | 0 |  | Vlastní | Indiv | 1.6 | 6.78 |  | Práce |  |  |  | POL1_1
|  | Výkres č. D.1.12 - D.1.1.4 : | [24 empty] | VV | 0
|  | základ. kce kontrolní šachty - skladba S 03 : 0,05*(2,4*2+2,9*2) |  | 0.53 | [22 empty] | VV | 0
|  | základ. kce kontrolní šachty - skladba S 03 : 0,2*(2,4*2+2,9*2) |  | 2.12 | [22 empty] | VV | 0
|  | základ. kce kontrolní šachty - skladba S 03 : 0,15*(2,4*2+2,9*2) |  | 1.59 | [22 empty] | VV | 0
|  | Mezisoučet | [24 empty] | VV | 1
23 | 273351216 | Bednění stěn základových desek - odstranění | m2 | 4.24 |  | 0 |  | 0 |  | 0 | 21 | 0 | 0 | 0 | 0 | 0 |  | Vlastní | Indiv | 0.32 | 1.36 |  | Práce |  |  |  | POL1_1
|  | Včetně očištění, vytřídění a uložení bednicího materiálu. | [24 empty] | POP
|  | Výkres č. D.1.12 - D.1.1.4 : | [24 empty] | VV | 0
|  | základ. kce kontrolní šachty - skladba S 03 : 0,05*(2,4*2+2,9*2) |  | 0.53 | [22 empty] | VV | 0
|  | základ. kce kontrolní šachty - skladba S 03 : 0,2*(2,4*2+2,9*2) |  | 2.12 | [22 empty] | VV | 0
|  | základ. kce kontrolní šachty - skladba S 03 : 0,15*(2,4*2+2,9*2) |  | 1.59 | [22 empty] | VV | 0
|  | Mezisoučet | [24 empty] | VV | 1
24 | 273361921 | Výztuž základových desek ze svařovaných sítí, průměr drátu 8,0, oka 100/100 mm KY81 | t | 0.72878 |  | 0 |  | 0 |  | 0 | 21 | 0 | 1.0544 | 0.77 | 0 | 0 |  | Vlastní | Indiv | 15.231 | 11.1 |  | Práce |  |  |  | POL1_1
|  | Výkres č. D.1.12 - D.1.1.4 : | [24 empty] | VV | 0
|  | základ. kce kontrolní šachty - 200mm - skladba S 03 : 2,4*2,9*1,1*2*7,99/1000 |  | 0.12 | [22 empty] | VV | 0
|  | základ. kce kontrolní šachty - 150mm - skladba S 03 : 2*1,5*1,1*7,99/1000 |  | 0.03 | [22 empty] | VV | 0
|  | Mezisoučet |  | 0.15 | [22 empty] | VV | 1
|  | Výkres č. D.1.12 - D.1.1.4 : | [24 empty] | VV | 0
|  | Skladba S 01a + S 02 : 5,5*6*2*1,1*7,99/1000 |  | 0.58 | [22 empty] | VV | 0
|  | Mezisoučet |  | 0.58 | [22 empty] | VV | 1
25 | 274272140 | Zdivo základové z bednicích tvárnic, tl. 30 cm, výplň tvárnic betonem C 25/30 | m2 | 18.55 |  | 0 |  | 0 |  | 0 | 21 | 0 | 0.74 | 13.73 | 0 | 0 |  | Vlastní | Indiv | 1.1 | 20.41 |  | Práce |  |  |  | POL1_1
|  | Výkres č. D.1.12 - D.1.1.4 : | [24 empty] | VV | 0
|  | kontrolní šachta Sadového pram. : 1,75*(2,4*2+2,9*2) |  | 18.55 | [22 empty] | VV | 0
26 | 274354043 | Bednění prostupu základem do 0,10 m2, dl.1,0 m | kus | 3 |  | 0 |  | 0 |  | 0 | 21 | 0 | 0.00444 | 0.01 | 0 | 0 |  | Vlastní | Indiv | 0.4 | 1.2 |  | Práce |  |  |  | POL1_1
|  | Výkres č. D.1.12 - D.1.1.4 : | [24 empty] | VV | 0
|  | kce kontrolní šachty Sadového pramene : 3 |  | 3 | [22 empty] | VV | 0
27 | 279361821 | Výztuž základových zdí z betonář. oceli 10 505 (R) | t | 0.1855 |  | 0 |  | 0 |  | 0 | 21 | 0 | 1.0211 | 0.19 | 0 | 0 |  | Vlastní | Indiv | 29.292 | 5.43 |  | Práce |  |  |  | POL1_1
|  | Výkres č. D.1.12 - D.1.1.4 : | [24 empty] | VV | 0
|  | kontrolní šachta Sadového pram. : 1,75*(2,4*2+2,9*2)*10/1000 |  | 0.19 | [22 empty] | VV | 0
28 | 346271112 | Přizdívky izolační z cihel betonových 140 mm | m2 | 25.44 |  | 0 |  | 0 |  | 0 | 21 | 0 | 0.35382 | 9 | 0 | 0 |  | Vlastní | Indiv | 0.921 | 23.43 |  | Práce |  |  |  | POL1_1
|  | Výkres č. D.1.12 - D.1.1.4 : | [24 empty] | VV | 0
|  | kontrolní šachta Sadového pram. : 2,4*(2,4*2+2,9*2) |  | 25.44 | [22 empty] | VV | 0
Díl: | 4 | Vodorovné konstrukce |  |  |  | 0 |  | 0 |  | 0 |  | 0 |  | 4.07 |  | 0 |  |  |  |  | 13.2 | [5 empty] | DIL
29 | 411321414 | Stropy deskové ze železobetonu C 25/30 | m3 | 1.392 |  | 0 |  | 0 |  | 0 | 21 | 0 | 2.5251 | 3.51 | 0 | 0 |  | Vlastní | Indiv | 0.987 | 1.37 |  | Práce |  |  |  | POL1_
|  | deska šachty : 0,2*2,9*2,4 |  | 1.39 | [22 empty] | VV | 0
30 | 411351101 | Bednění stropů deskových, bednění vlastní -zřízení | m2 | 6.96 |  | 0 |  | 0 |  | 0 | 21 | 0 | 0.04751 | 0.33 | 0 | 0 |  | Vlastní | Indiv | 0.65 | 4.52 |  | Práce |  |  |  | POL1_
|  | 2,4*2,9 |  | 6.96 | [22 empty] | VV | 0
31 | 411351102 | Bednění stropů deskových, vlastní - odstranění | m2 | 6.96 |  | 0 |  | 0 |  | 0 | 21 | 0 | 0 | 0 | 0 | 0 |  | Vlastní | Indiv | 0.173 | 1.2 |  | Práce |  |  |  | POL1_
32 | 411361821 | Výztuž stropů z betonářské oceli 10505(R) | t | 0.22968 |  | 0 |  | 0 |  | 0 | 21 | 0 | 1.0214 | 0.23 | 0 | 0 |  | Vlastní | Indiv | 26.616 | 6.11 |  | Práce |  |  |  | POL1_
|  | dle statiky : 30*2,4*2,9*1,1/1000 |  | 0.23 | [22 empty] | VV | 0
Díl: | 63 | Podlahy a podlahové konstrukce |  |  |  | 0 |  | 0 |  | 0 |  | 0 |  | 15.12 |  | 0 |  |  |  |  | 38.69 | [5 empty] | DIL
33 | 631312611 | Mazanina betonová tl. 5 - 8 cm C 16/20 | m3 | 1.302 |  | 0 |  | 0 |  | 0 | 21 | 0 | 2.525 | 3.29 | 0 | 0 |  | Vlastní | Indiv | 3.213 | 4.18 |  | Práce |  |  |  | POL1_1
|  | Včetně vytvoření dilatačních spár, bez zaplnění. | [24 empty] | POP
|  | Výkres č. D.1.12 - D.1.1.4 : | [24 empty] | VV | 0
|  | Skladba S 01a - beton. maz. zhutněná, vibrovaná : 0,05*5,5*6-0,05*2,4*2,9 |  | 1.3 | [22 empty] | VV | 0
34 | 631312621 | Mazanina betonová tl. 5 - 8 cm C 20/25 | m3 | 1.2324 |  | 0 |  | 0 |  | 0 | 21 | 0 | 2.525 | 3.11 | 0 | 0 |  | Vlastní | Indiv | 3.213 | 3.96 |  | Práce |  |  |  | POL1_1
|  | Včetně vytvoření dilatačních spár, bez zaplnění. | [24 empty] | POP
|  | Výkres č. D.1.12 - D.1.1.4 : | [24 empty] | VV | 0
|  | Skladba S 01b - maltové lože spád 4% : 0,12*0,65*(4,2*2+3,7*2) |  | 1.23 | [22 empty] | VV | 0
35 | 631312711 | Mazanina betonová tl. 5 - 8 cm C 25/30, z betonu prostého | m3 | 0.348 |  | 0 |  | 0 |  | 0 | 21 | 0 | 2.525 | 0.88 | 0 | 0 |  | Vlastní | Indiv | 3.213 | 1.12 |  | Práce |  |  |  | POL1_1
|  | Včetně vytvoření dilatačních spár, bez zaplnění. | [24 empty] | POP
|  | Výkres č. D.1.12 - D.1.1.4 : | [24 empty] | VV | 0
|  | základ. kce kontrolní šachty - skladba S 03 : 0,05*2,4*2,9 |  | 0.35 | [22 empty] | VV | 0
36 | 631319151 | Příplatek za přehlaz. mazanin pod povlaky tl. 8 cm | m3 | 1.302 |  | 0 |  | 0 |  | 0 | 21 | 0 | 0 | 0 | 0 | 0 |  | Vlastní | Indiv | 2.7 | 3.52 |  | Práce |  |  |  | POL1_1
|  | Výkres č. D.1.12 - D.1.1.4 : | [24 empty] | VV | 0
|  | Skladba S 01a - malt. lože vhod. pro ulož. pískov dlaž : 0,05*5,5*6-0,05*2,4*2,9 |  | 1.3 | [22 empty] | VV | 0
37 | 631319171 | Příplatek za stržení povrchu mazaniny tl. 8 cm | m3 | 1.65 |  | 0 |  | 0 |  | 0 | 21 | 0 | 0 | 0 | 0 | 0 |  | Vlastní | Indiv | 0.82 | 1.35 |  | Práce |  |  |  | POL1_1
|  | Výkres č. D.1.12 - D.1.1.4 : | [24 empty] | VV | 0
|  | Skladba S 01a - beton. maz. zhutněná, vibrovaná : 0,05*5,5*6-0,05*2,4*2,9 |  | 1.3 | [22 empty] | VV | 0
|  | Mezisoučet |  | 1.3 | [22 empty] | VV | 1
|  | Výkres č. D.1.12 - D.1.1.4 : | [24 empty] | VV | 0
|  | základ. kce kontrolní šachty - skladba S 03 : 0,05*2,4*2,9 |  | 0.35 | [22 empty] | VV | 0
|  | Mezisoučet |  | 0.35 | [22 empty] | VV | 1
38 | 631319173 | Příplatek za stržení povrchu mazaniny tl. 12 cm | m3 | 7.4574 |  | 0 |  | 0 |  | 0 | 21 | 0 | 0 | 0 | 0 | 0 |  | Vlastní | Indiv | 0.41 | 3.06 |  | Práce |  |  |  | POL1_1
|  | Výkres č. D.1.12 - D.1.1.4 : | [24 empty] | VV | 0
|  | Skladba S 01b - maltové lože spád 4% : 0,12*0,65*(4,2*2+3,7*2) |  | 1.23 | [22 empty] | VV | 0
|  | Skladba S 03 - základová deska kontrolní šachty - 150mm : 0,15*2*1,5 |  | 0.45 | [22 empty] | VV | 0
|  | /min krytí 30mm, napojení na nosné kce šachty/ : | [24 empty] | VV | 0
|  | Mezisoučet |  | 1.68 | [22 empty] | VV | 1
|  | Výkres č. D.1.12 - D.1.1.4 : | [24 empty] | VV | 0
|  | Skladba S 01a + S 02 : 0,175*5,5*6 |  | 5.78 | [22 empty] | VV | 0
|  | Mezisoučet |  | 5.78 | [22 empty] | VV | 1
39 | 631319175 | Příplatek za stržení povrchu mazaniny tl. 24 cm | m3 | 1.392 |  | 0 |  | 0 |  | 0 | 21 | 0 | 0 | 0 | 0 | 0 |  | Vlastní | Indiv | 0.205 | 0.29 |  | Práce |  |  |  | POL1_1
|  | Výkres č. D.1.12 - D.1.1.4 : | [24 empty] | VV | 0
|  | Skladba S 03 - základová deska kontrolní šachty - 200mm : 0,2*2,4*2,9 |  | 1.39 | [22 empty] | VV | 0
40 | 631571010 | Zřízení násypu, podlahy nebo střechy, bez dodávky | m3 | 2.927 |  | 0 |  | 0 |  | 0 | 21 | 0 | 0 | 0 | 0 | 0 |  | Vlastní | Indiv | 1.836 | 5.37 |  | Práce |  |  |  | POL1_
|  | Výkres č. D.1.12 - D.1.1.4 : | [24 empty] | VV | 0
|  | Skladba S 01b - hutněný štěrk : 0,2*0,65*(4,2*2+3,7*2) |  | 2.05 | [22 empty] | VV | 0
|  | Skladba S 01a - hutněný zásyp podlahy : 0,05*5,5*6-0,05*4,2*3,7 |  | 0.87 | [22 empty] | VV | 0
|  | Mezisoučet |  | 2.93 | [22 empty] | VV | 1
41 | 632418140 | Potěr ze suché maltové směsi, ruční zpracování, tl. 40 mm | m2 | 33 |  | 0 |  | 0 |  | 0 | 21 | 0 | 0.07786 | 2.57 | 0 | 0 |  | Vlastní | Indiv | 0.48 | 15.84 |  | Práce |  |  |  | POL1_1
|  | Výkres č. D.1.12 - D.1.1.4 : | [24 empty] | VV | 0
|  | Skladba S 01a - malt. lože vhodné dle výrobce pro ulož. písk. dlažby : 5,5*6 |  | 33 | [22 empty] | VV | 0
42 | 583419023 | Kamenivo drcené frakce 32/63 | t | 5.2686 |  | 0 |  | 0 |  | 0 | 21 | 0 | 1 | 5.27 | 0 | 0 |  | Vlastní | Indiv | 0 | 0 |  | Specifikace |  |  |  | POL3_1
|  | Výkres č. D.1.12 - D.1.1.4 : | [24 empty] | VV | 0
|  | Skladba S 01b - hutněný štěrk : 0,2*0,65*(4,2*2+3,7*2)*1,8 |  | 3.7 | [22 empty] | VV | 0
|  | Skladba S 01a - hutněný zásyp podlahy : (0,05*5,5*6-0,05*4,2*3,7)*1,8 |  | 1.57 | [22 empty] | VV | 0
|  | Mezisoučet |  | 5.27 | [22 empty] | VV | 1
Díl: | 94 | Lešení a stavební výtahy |  |  |  | 0 |  | 0 |  | 0 |  | 0 |  | 5.49 |  | 0 |  |  |  |  | 40.6 | [5 empty] | DIL
43 | 943943221 | Montáž lešení prostorové lehké, do 200kg, H 10 m | m3 | 700 |  | 0 |  | 0 |  | 0 | 21 | 0 | 0.00735 | 5.15 | 0 | 0 |  | Vlastní | Indiv | 0.033 | 23.1 |  | Práce |  |  |  | POL1_
|  | 7*10*10 |  | 700 | [22 empty] | VV | 0
44 | 943943292 | Příplatek za každý měsíc použití k pol..3221, 3222 | m3 | 2800 |  | 0 |  | 0 |  | 0 | 21 | 0 | 0.00012 | 0.34 | 0 | 0 |  | Vlastní | Indiv | 0.001 | 2.8 |  | Práce |  |  |  | POL1_
|  | předpoklad užití 4 měsíce : 700*4 |  | 2800 | [22 empty] | VV | 0
45 | 943943821 | Demontáž lešení, prostor. lehké, 200 kPa, H 10 m | m3 | 700 |  | 0 |  | 0 |  | 0 | 21 | 0 | 0 | 0 | 0 | 0 |  | Vlastní | Indiv | 0.021 | 14.7 |  | Práce |  |  |  | POL1_
|  | 7*10*10 |  | 700 | [22 empty] | VV | 0
Díl: | 95 | Dokončovací konstrukce na pozemních stavbách |  |  |  | 0 |  | 0 |  | 0 |  | 0 |  | 0.01 |  | 0.75 |  |  |  |  | 43.18 | [5 empty] | DIL
46 | 952901111 | Vyčištění budov o výšce podlaží do 4 m | m2 | 96.23 |  | 0 |  | 0 |  | 0 | 21 | 0 | 4e-05 | 0 | 0 | 0 |  | Vlastní | Indiv | 0.308 | 29.64 |  | Práce |  |  |  | POL1_1
|  | místnost č.1.03 : 59,35 |  | 59.35 | [22 empty] | VV | 0
|  | místnost č.1.04 : 36,88 |  | 36.88 | [22 empty] | VV | 0
47 | 952902121 | Odstranění holubího trusu z podlah do tl. 5 cm | m2 | 15 |  | 0 |  | 0 |  | 0 | 21 | 0 | 0 | 0 | 0.05 | 0.75 |  | Vlastní | Indiv | 0.35 | 5.25 |  | Práce |  |  |  | POL1_
|  | analogicky vyčištění ploch s trny od holubího trusu : | [24 empty] | VV | 0
|  | ÚPR/15 : | [24 empty] | VV | 0
|  | místnost č.1.03 : 15 |  | 15 | [22 empty] | VV | 0
48 | 952902123 | Příplatek za ztížený přístup při odst.holub.trusu | m2 | 15 |  | 0 |  | 0 |  | 0 | 21 | 0 | 0 | 0 | 0 | 0 |  | Vlastní | Indiv | 0.15 | 2.25 |  | Práce |  |  |  | POL1_
|  | analogicky vyčištění ploch s trny od holubího trusu : | [24 empty] | VV | 0
|  | ÚPR/15 : | [24 empty] | VV | 0
|  | místnost č.1.03 : 15 |  | 15 | [22 empty] | VV | 0
49 | 953945111 | Pás proti ptákům hrotový, lepením, z lešení, šířka do 300 mm, výška 135 mm, 125 ks hrotů | m | 15 |  | 0 |  | 0 |  | 0 | 21 | 0 | 0.00064 | 0.01 | 0 | 0 |  | Vlastní | Indiv | 0.3 | 4.5 |  | Práce |  |  |  | POL1_
|  | tabulka zámečnických prvků : | [24 empty] | VV | 0
|  | prvek ozn.ZA07 : | [24 empty] | VV | 0
|  | místnost č.1.03 : 15 |  | 15 | [22 empty] | VV | 0
50 | 776101101 | Vysávání podlah prům.vysavačem pod povlak.podlahy | m2 | 96.23 |  | 0 |  | 0 |  | 0 | 21 | 0 | 0 | 0 | 0 | 0 |  | Vlastní | Indiv | 0.016 | 1.54 |  | Práce |  |  |  | POL1_7
|  | místnost č.1.03 : 59,35 |  | 59.35 | [22 empty] | VV | 0
|  | místnost č.1.04 : 36,88 |  | 36.88 | [22 empty] | VV | 0
51 | 95-01 | Odstrojení dutiny pro realizaci EI rozvodů - vč. zpětného zakrytí | kus | 1 |  | 0 |  | 0 |  | 0 | 21 | 0 | 0 | 0 | 0 | 0 |  | Vlastní | Indiv | 0 | 0 |  | Práce |  |  |  | POL1_
Díl: | 96 | Bourání konstrukcí |  |  |  | 0 |  | 0 |  | 0 |  | 0 |  | 0 |  | 95.12 |  |  |  |  | 191.18 | [5 empty] | DIL
52 | 965042241 | Bourání mazanin betonových tl. nad 10 cm, nad 4 m2, ručně tl. mazaniny 15 - 20 cm | m3 | 3.15 |  | 0 |  | 0 |  | 0 | 21 | 0 | 0 | 0 | 2.2 | 6.93 |  | Vlastní | Indiv | 8.7 | 27.41 |  | Práce |  |  |  | POL1_1
|  | Výkres č. D.1.12 - D.1.1.4 : | [24 empty] | VV | 0
|  | výkop pro kontrol. šachtu Sadového pram. : 0,175*4,5*4 |  | 3.15 | [22 empty] | VV | 0
53 | 965081813 | Bourání dlažeb terac.,čedič. tl.do 30 mm, nad 1 m2, ručně, kamenná dlažba | m2 | 59.35 |  | 0 |  | 0 |  | 0 | 21 | 0 | 0 | 0 | 0.084 | 4.99 |  | Vlastní | Indiv | 0.44 | 26.11 |  | Práce |  |  |  | POL1_1
|  | Výkres č. D.1.12 - D.1.1.4 : | [24 empty] | VV | 0
|  | výkop pro kontrol. šachtu Sadového pram. : 59,35 |  | 59.35 | [22 empty] | VV | 0
54 | 965082923 | Odstranění násypu tl. do 10 cm, plocha nad 2 m2 | m3 | 59.35 |  | 0 |  | 0 |  | 0 | 21 | 0 | 0 | 0 | 1.4 | 83.09 |  | Vlastní | Indiv | 1.257 | 74.6 |  | Práce |  |  |  | POL1_1
|  | Výkres č. D.1.12 - D.1.1.4 : | [24 empty] | VV | 0
|  | výkop pro kontrol. šachtu Sadového pram. : 59,35 |  | 59.35 | [22 empty] | VV | 0
55 | 970041130 | Vrtání jádrové do prostého betonu do D 130 mm | m | 3 |  | 0 |  | 0 |  | 0 | 21 | 0 | 0 | 0 | 0.03184 | 0.1 |  | Vlastní | Indiv | 3.6 | 10.8 |  | Práce |  |  |  | POL1_1
|  | Výkres č. D.1.12 - D.1.1.4 : 3 |  | 3 | [22 empty] | VV | 0
56 | 970241250 | Řezání prostého betonu hl. řezu 250 mm | m | 17 |  | 0 |  | 0 |  | 0 | 21 | 0 | 0 | 0 | 0.00046 | 0.01 |  | Vlastní | Indiv | 2.25 | 38.25 |  | Práce |  |  |  | POL1_1
|  | Výkres č. D.1.12 - D.1.1.4 : | [24 empty] | VV | 0
|  | výkop pro kontrol. šachtu Sadového pram. : 2*(4,5+4) |  | 17 | [22 empty] | VV | 0
57 | 979054442 | Očištění vybouraných dlaždic s výplní spár MC | m2 | 59.36 |  | 0 |  | 0 |  | 0 | 21 | 0 | 0 | 0 | 0 | 0 |  | Vlastní | Indiv | 0.236 | 14.01 |  | Práce |  |  |  | POL1_1
|  | Výkres č. D.1.12 - D.1.1.4 : | [24 empty] | VV | 0
|  | výkop pro kontrol. šachtu Sadového pram. : 59,36 |  | 59.36 | [22 empty] | VV | 0
Díl: | 99 | Staveništní přesun hmot |  |  |  | 0 |  | 0 |  | 0 |  | 0 |  | 0 |  | 0 |  |  |  |  | 72.39 | [5 empty] | DIL
58 | 999281105 | Přesun hmot pro opravy a údržbu do výšky 6 m | t | 77.1343 |  | 0 |  | 0 |  | 0 | 21 | 0 | 0 | 0 | 0 | 0 |  | Vlastní | Indiv | 0.9385 | 72.39 |  | Práce |  |  |  | POL1_1
|  | Hmotnosti z položek s pořadovými čísly: : | [24 empty] | VV | 0
|  | 2,3,15,16,17,18,19,20,21,22,24,25,26,27,28,29,30,32,33,34,35,41,42,43,44,46,49, : | [24 empty] | VV | 0
|  | Součet: : 77,13427 |  | 77.13 | [22 empty] | VV | 0
Díl: | 711 | Izolace proti vodě |  |  |  | 0 |  | 0 |  | 0 |  | 0 |  | 0.84 |  | 0 |  |  |  |  | 48.36 | [5 empty] | DIL
59 | 711111132RZ2 | Izolace proti vlhkosti vodor. 2x nátěr včetně dodávky laku | m2 | 39.96 |  | 0 |  | 0 |  | 0 | 21 | 0 | 0.00088 | 0.04 | 0 | 0 |  | RTS 19/ I | RTS 19/ I | 0.052 | 2.08 |  | Práce |  |  |  | POL1_7
|  | Výkres č. D.1.12 - D.1.1.4 : | [24 empty] | VV | 0
|  | Skladba S 01b - základ. kce kontrolní šachty - dno : 2,4*2,9 |  | 6.96 | [22 empty] | VV | 0
|  | Skladba S 01a - hutněný zásyp podlahy : 5,5*6 |  | 33 | [22 empty] | VV | 0
|  | Mezisoučet |  | 39.96 | [22 empty] | VV | 1
60 | 711112132 | Izolace proti vlhkosti svis. 2 x nátěr, včetně dodávky laku | m2 | 18.55 |  | 0 |  | 0 |  | 0 | 21 | 0 | 0.00109 | 0.02 | 0 | 0 |  | Vlastní | Indiv | 0.082 | 1.52 |  | Práce |  |  |  | POL1_7
|  | Výkres č. D.1.12 - D.1.1.4 : | [24 empty] | VV | 0
|  | základ. kce kontrolní šachty - stěny : 1,75*(2,4*2+2,9*2) |  | 18.55 | [22 empty] | VV | 0
61 | 711141559RY5 | Izolace proti vlhk. vodorovná pásy přitavením | m2 | 47.952 |  | 0 |  | 0 |  | 0 | 21 | 0 | 0.01117 | 0.54 | 0 | 0 |  | RTS 19/ I | RTS 19/ I | 0.45982 | 22.05 |  | Práce |  |  |  | POL1_7
|  | s dodávkou izolačního pásu se skleněnou, polyesterovou nebo hliníkovou vložkou, horní pás s minerálním posypem | [24 empty] | POP |  | s dodávkou izolačního pásu se skleněnou, polyesterovou nebo hliníkovou vložkou, horní pás s minerálním posypem
|  | Výkres č. D.1.12 - D.1.1.4 : | [24 empty] | VV | 0
|  | Skladba S 01b - základ. kce kontrolní šachty - dno : 2,4*2,9*1,2 |  | 8.352 | [22 empty] | VV | 0
|  | Skladba S 01a - hutněný zásyp podlahy : 5,5*6*1,2 |  | 39.6 | [22 empty] | VV | 0
|  | Mezisoučet |  | 47.952 | [22 empty] | VV | 1
62 | 711142559RZ2 | Izolace proti vlhkosti svislá pásy přitavením 2 vrstvy, s dodávkou izolačního pásu se skleněnou nebo polyesterovou vložkou, | m2 | 22.26 |  | 0 |  | 0 |  | 0 | 21 | 0 | 0.0103 | 0.23 | 0 | 0 |  | RTS 19/ I | RTS 19/ I | 0.532 | 11.84 |  | Práce |  |  |  | POL1_7
|  | Výkres č. D.1.12 - D.1.1.4 : | [24 empty] | VV | 0
|  | základ. kce kontrolní šachty - stěny : 1,75*(2,4*2+2,9*2)*1,2 |  | 22.26 | [22 empty] | VV | 0
63 | 711191171RT2 | Izolace proti zem.vlhkosti,podk.textilie,vodorovná včetně dodávky podkladní textilie, 300 g/m2 | m2 | 8.352 |  | 0 |  | 0 |  | 0 | 21 | 0 | 0.00032 | 0 | 0 | 0 |  | RTS 19/ I | RTS 19/ I | 0.05 | 0.42 |  | Práce |  |  |  | POL1_
|  | Výkres č. D.1.12 - D.1.1.4 : | [24 empty] | VV | 0
|  | základ. kce kontrolní šachty - skladba S 03 : 2,4*2,9*1,2 |  | 8.352 | [22 empty] | VV | 0
64 | 711191272RT2 | Izolace proti zem.vlhkosti,ochran.textilie,svislá včetně dodávky ochranná textilie, 300 g/m2 | m2 | 43.27 |  | 0 |  | 0 |  | 0 | 21 | 0 | 0.00032 | 0.01 | 0 | 0 |  | RTS 19/ I | RTS 19/ I | 0.14 | 6.06 |  | Práce |  |  |  | POL1_1
|  | Výkres č. D.1.12 - D.1.1.4 : | [24 empty] | VV | 0
|  | Skladba S 01b : 0,65*(4,2*2+3,7*2) |  | 10.27 | [22 empty] | VV | 0
|  | Skladba S 01a + S 02 : 5,5*6 |  | 33 | [22 empty] | VV | 0
|  | Mezisoučet |  | 43.27 | [22 empty] | VV | 1
65 | 713191100 | Položení separační fólie, včetně dodávky PE fólie | m2 | 43.956 |  | 0 |  | 0 |  | 0 | 21 | 0 | 1e-05 | 0 | 0 | 0 |  | Vlastní | Indiv | 0.07 | 3.08 |  | Práce |  |  |  | POL1_7
|  | Výkres č. D.1.12 - D.1.1.4 : | [24 empty] | VV | 0
|  | Skladba S 03 - základová kce kontrolní šachty - 200mm : 2,4*2,9*1,1 |  | 7.66 | [22 empty] | VV | 0
|  | Skladba S 01a + S 02 : 5,5*6*1,1 |  | 36.3 | [22 empty] | VV | 0
|  | Mezisoučet | [24 empty] | VV | 1
66 | 998711101 | Přesun hmot pro izolace proti vodě, výšky do 6 m | t | 0.83724 |  | 0 |  | 0 |  | 0 | 21 | 0 | 0 | 0 | 0 | 0 |  | Vlastní | Indiv | 1.567 | 1.31 |  | Práce |  |  |  | POL1_7
|  | Hmotnosti z položek s pořadovými čísly: : | [24 empty] | VV | 0
|  | 59,60,61,62,63,64,65, : | [24 empty] | VV | 0
|  | Součet: : 0,83724 |  | 0.84 | [22 empty] | VV | 0
Díl: | 764 | Konstrukce klempířské |  |  |  | 0 |  | 0 |  | 0 |  | 0 |  | 0.01 |  | 0 |  |  |  |  | 0.05 | [5 empty] | DIL
67 | KL01 | KL01 - Dekorativní chrlič - náhrada poškozených a chybějících | kus | 1 |  | 0 |  | 0 |  | 0 | 21 | 0 | 0.01 | 0.01 | 0 | 0 |  | Vlastní | Indiv | 0 | 0 |  | Práce |  |  |  | POL1_
|  | měď měkká tl. 0,8 mm | [24 empty] | POP
|  | dle stávajícího chrliče | [24 empty] | POP
|  | rozměry: O 72 - 350 mm | [24 empty] | POP
|  | vč. kotvících prvků | [24 empty] | POP
|  | provedení: pasířsky upravený, patinovaný | [24 empty] | POP
|  | rozm: nutno přeměřit | [24 empty] | POP
|  | prvek ozn. KL01 : | [24 empty] | VV | 0
|  | místnost č.1.03 : 1 |  | 1 | [22 empty] | VV | 0
68 | 998764101 | Přesun hmot pro klempířské konstr., výšky do 6 m | t | 0.01 |  | 0 |  | 0 |  | 0 | 21 | 0 | 0 | 0 | 0 | 0 |  | Vlastní | Indiv | 4.737 | 0.05 |  | Práce |  |  |  | POL1_7
|  | Hmotnosti z položek s pořadovými čísly: : | [24 empty] | VV | 0
|  | 67, : | [24 empty] | VV | 0
|  | Součet: : 0,01000 |  | 0.01 | [22 empty] | VV | 0
Díl: | 765 | Krytiny tvrdé |  |  |  | 0 |  | 0 |  | 0 |  | 0 |  | 0.01 |  | 0 |  |  |  |  | 0.17 | [5 empty] | DIL
69 | ÚPR/14 | ÚPR/14 - Kontrola klempířských prvků a krytiny z břidlicových šablon | výkaz | 1 |  | 0 |  | 0 |  | 0 | 21 | 0 | 0.00608 | 0.01 | 0 | 0 |  | Vlastní | Indiv | 0.165 | 0.17 |  | Práce |  |  |  | POL1_7
|  | - Z lešení zkontrolovat stav břidlicových šablon a prasklé vyměnit. V místě zatékání bude nutné šablony vyjmout a znovu položit | [24 empty] | POP |  | - Z lešení zkontrolovat stav břidlicových šablon a prasklé vyměnit. V místě zatékání bude nutné šablony vyjmout a znovu položit
|  | předpoklad 100 kusů | [24 empty] | POP
|  | - Zkontrolovat stav klempířských prvků vč. letování (měď, olovo) | [24 empty] | POP
|  | předpoklad oprava 30 míst | [24 empty] | POP
|  | - Zkontrolovat stav zasklení. O výsledcích kontrol připravit protokol s fotodokumentací. | [24 empty] | POP
|  | - Předpoklad výměny | [24 empty] | POP
|  | předpoklad výměny 3 výplní | [24 empty] | POP
Díl: | 767 | Konstrukce zámečnické |  |  |  | 0 |  | 0 |  | 0 |  | 0 |  | 0.59 |  | 0.34 |  |  |  |  | 2 | [5 empty] | DIL
70 | 767-01 | Odstranění stávající ochranné sítě proti holubům | m2 | 68 |  | 0 |  | 0 |  | 0 | 21 | 0 | 0 | 0 | 0.005 | 0.34 |  | Vlastní | Indiv | 0 | 0 |  | Práce |  |  |  | POL1_
|  | popis práce ÚPR/12 : | [24 empty] | VV | 0
|  | ochranná síť v rovině římsy : | [24 empty] | VV | 0
|  | místnost č.1.03 : 68 |  | 68 | [22 empty] | VV | 0
71 | ZA01 | ZA01 - Bronzová deska - litá - dodávka a montáž, tabulky zámečnických prvků nových | kus | 1 |  | 0 |  | 0 |  | 0 | 21 | 0 | 0.024 | 0.02 | 0 | 0 |  | Vlastní | Indiv | 0 | 0 |  | Práce |  |  |  | POL1_
|  | rozm : 320-265/290/30 | [24 empty] | POP
|  | nutno přeměřit | [24 empty] | POP
|  | dle grafického návrhu zhotovit hliněný model v měřitku 1:1, | [24 empty] | POP
|  | viz. Projekt Grafický design, tl. desky 30 mm | [24 empty] | POP
|  | po odsouhlasení zhotovit sádrový vzor, sloužící k zaformování | [24 empty] | POP
|  | následně zhotovit bronzový odlitek, na zadní část nasadit 4x trny | [24 empty] | POP
|  | z nekorod. oceli O 12 mm | [24 empty] | POP
|  | vč. osazení | [24 empty] | POP
POP
POP
|  | povrch: | [24 empty] | POP
|  | povrch bude pečlivě cizelován a patinován | [24 empty] | POP
POP
|  | přesný popis provedení vyhotoví zhotovitel, | [24 empty] | POP
|  | postup odsouhlasí s investorem, resp. projektantem | [24 empty] | POP
72 | ZA02 | ZA02 - Bronzový chrlič - litý - dodávka a montáž, tabulky zámečnických prvků nových | kus | 1 |  | 0 |  | 0 |  | 0 | 21 | 0 | 0.024 | 0.02 | 0 | 0 |  | Vlastní | Indiv | 0 | 0 |  | Práce |  |  |  | POL1_
|  | rozm : 200/200/220 | [24 empty] | POP
|  | nutno přeměřit | [24 empty] | POP
POP
|  | dle grafického návrhu zhotovit hliněný model v měřitku 1:1, | [24 empty] | POP
|  | autorem ideového návrhu plastiky chrliče ve stylizaci dvou ještěrek | [24 empty] | POP
|  | je akad. mal. Tomáš Rafl. | [24 empty] | POP
|  | po odsouhlasení zhotovit sádrový vzor, sloužící k zaformování | [24 empty] | POP
|  | následně zhotovit bronzový odlitek, na dolní část nasadit 2x trny | [24 empty] | POP
|  | z nekorod. oceli O 10 mm | [24 empty] | POP
|  | vč. osazení | [24 empty] | POP
POP
|  | povrch: | [24 empty] | POP
|  | povrch bude pečlivě cizelován a patinován | [24 empty] | POP
POP
|  | přesný popis provedení vyhotoví zhotovitel, | [24 empty] | POP
|  | postup odsouhlasí s investorem, resp. projektantem | [24 empty] | POP
73 | ZA03 | ZA03- Nerezová vana 800x600 mm, v.300 mm, tl.3 mm, dodávka a montáž, tabulky zámečnických prvků nových | kus | 1 |  | 0 |  | 0 |  | 0 | 21 | 0 | 0.024 | 0.02 | 0 | 0 |  | Vlastní | Indiv | 0 | 0 |  | Práce |  |  |  | POL1_
|  | 800x600, v-300 | [24 empty] | POP
|  | rozm : tl. 3 mm | [24 empty] | POP
|  | dle naskenovaného povrchu | [24 empty] | POP
POP
|  | povrch kamenné kapsy pro umístění vany bude laserově naskenován | [24 empty] | POP
|  | dle 3D skenu se vytvoří a vytiskne 3D model včetně hrdla odtoku, v měřítku 1:1, | [24 empty] | POP
|  | po odsouhlasení bude sloužit jako vzor, sloužící k zaformování | [24 empty] | POP
|  | následně se zhotoví odlitek z nerezové ocele, který se vsadí do kamenné kapsy | [24 empty] | POP
|  | styčná spára vytmelí čirým PU tmelem | [24 empty] | POP
POP
|  | přesný popis provedení vyhotoví zhotovitel, | [24 empty] | POP
|  | postup odsouhlasí s investorem, resp. projektantem | [24 empty] | POP
74 | ZA05 | ZA05 - Vstup do šachty - dodávka a montáž, tabulky zámečnických prvků nových | kus | 1 |  | 0 |  | 0 |  | 0 | 21 | 0 | 0.05 | 0.05 | 0 | 0 |  | Vlastní | Indiv | 0 | 0 |  | Práce |  |  |  | POL1_
|  | rozm : 600/600/115 | [24 empty] | POP
|  | nutno přeměřit | [24 empty] | POP
POP
|  | Lem otvoru bude v rámi provádění ŽB desky vsazen do otvoru 600/600 mm | [24 empty] | POP
|  | Lem bude proveden z nekorodující oceli, tl. 4 mm, na styčnou spáru bude do | [24 empty] | POP
|  | drážky vsazen gumový pásek | [24 empty] | POP
POP
|  | Bronzová krycí deska tl, 15 mm bude vyhotovena s reliéfním povrchem, | [24 empty] | POP
|  | odpovídajícímu spárořezu dlažby v hl. odskoku 2 mm | [24 empty] | POP
|  | Bude zhotoven hliněný model 1:1, po odsouhlasení vytvořit sádrový odlitek, | [24 empty] | POP
|  | který bude sloužit zaformování, následně zhotovit bronzový odlitek | [24 empty] | POP
POP
|  | povrch: | [24 empty] | POP
|  | povrch bude pečlivě cizelován a patinován | [24 empty] | POP
POP
|  | přesný popis provedení vyhotoví zhotovitel, | [24 empty] | POP
|  | postup odsouhlasí s investorem, resp. projektantem | [24 empty] | POP
75 | ZA06 | ZA06 - Ocelový žebřík dle ČSN 74 3282 kotvený - dodávka a montáž, tabulky zámečnických prvků nových | kus | 1 |  | 0 |  | 0 |  | 0 | 21 | 0 | 0.05 | 0.05 | 0 | 0 |  | Vlastní | Indiv | 0 | 0 |  | Práce |  |  |  | POL1_
|  | rozm : v. 1215 mm | [24 empty] | POP
|  | nutno přeměřit | [24 empty] | POP
|  | příčle a postranice z žárově zinkovaných profilů | [24 empty] | POP
|  | mezi příčlemi a stěnou musí být min. 180mm | [24 empty] | POP
POP
|  | včetně kotvení | [24 empty] | POP
POP
|  | materiál: žárově zinkovaná ocel, zinek dle vlastností prostředí | [24 empty] | POP
76 | ZA08 | ZA08 - dodávka a montáž sítě proti ptactvu | m2 | 68 |  | 0 |  | 0 |  | 0 | 21 | 0 | 0.005 | 0.34 | 0 | 0 |  | Vlastní | Indiv | 0 | 0 |  | Práce |  |  |  | POL1_
|  | velikost ok 50/50 mm | [24 empty] | POP
|  | síť z nerezových lanek O1,5 mm | [24 empty] | POP
|  | barevnost - černá | [24 empty] | POP
POP
|  | nerezové lanko O5 mm po obvodu pro vypnutí | [24 empty] | POP
|  | vč. kotvících prvků | [24 empty] | POP
|  | materiál: polyethylén | [24 empty] | POP
POP
|  | rozm : nutno přeměřit | [24 empty] | POP
|  | tabulka zámečnických prvků : | [24 empty] | VV | 0
|  | popis práce ÚPR/12 : | [24 empty] | VV | 0
|  | ochranná síť v rovině římsy : | [24 empty] | VV | 0
|  | prvek ozn.ZA08 : | [24 empty] | VV | 0
|  | místnost č.1.03 : 68 |  | 68 | [22 empty] | VV | 0
77 | ZA09 | ZA09 - Pororošt - dodávka a montáž | kus | 1 |  | 0 |  | 0 |  | 0 | 21 | 0 | 0.08 | 0.08 | 0 | 0 |  | Vlastní | Indiv | 0 | 0 |  | Práce |  |  |  | POL1_
|  | rozm : 1500/2000 mm | [24 empty] | POP
|  | nutno přeměřit | [24 empty] | POP
|  | z pozinkované oceli 30/2 mm, velikost ok 33/33 mm | [24 empty] | POP
|  | velikost jednotlivých kusů roštu přispůsobit otvoru 600x600, resp. | [24 empty] | POP
|  | vložit rošty 6x 500/1000 | [24 empty] | POP
|  | uložit na distační podložky z pozinkované oceli 16 kusů | [24 empty] | POP
POP
|  | vč. kotvení a distančních podložek | [24 empty] | POP
|  | materiál: žárově zinkovaná ocel, zinek dle vlastností prostředí | [24 empty] | POP
78 | ZA13,14 | Z13,14 - Ocelová chránička, dodávka a montáž | kus | 3 |  | 0 |  | 0 |  | 0 | 21 | 0 | 0.002 | 0.01 | 0 | 0 |  | Vlastní | Indiv | 0 | 0 |  | Práce |  |  |  | POL1_
|  | Ocelová chránička | [24 empty] | POP
|  | včetně tvarovky potrubí KG/HT - voda, kanalizace | [24 empty] | POP
POP
|  | Ocelová chráničk z nerezové oceli DN dle ZTI | [24 empty] | POP
POP
|  | tvarovka pro potrubí KG/HT, DN dle ZTI, šířka límce 100 mm | [24 empty] | POP
|  | odolnosti min. 3,0 bar | [24 empty] | POP
|  | á 1250, á 450 mm | [24 empty] | POP
POP
|  | poloha dle části ZTI | [24 empty] | POP
|  | kanalizační přípojka, přípojka vody | [24 empty] | POP
79 | ZA17 | ZA17 - Ocelová chránička, dodávka a montáž | kus | 2 |  | 0 |  | 0 |  | 0 | 21 | 0 | 0.002 | 0 | 0 | 0 |  | Vlastní | Indiv | 0 | 0 |  | Práce |  |  |  | POL1_
|  | Ocelová chránička | [24 empty] | POP
|  | včetně tvarovky potrubí KG/HT - silnoproud | [24 empty] | POP
POP
|  | Ocelová chránička z nerezové oceli DN dle SILNOPROUDU | [24 empty] | POP
|  | á 1250, á 450 mm | [24 empty] | POP
80 | 998767101 | Přesun hmot pro zámečnické konstr., výšky do 6 m | t | 0.602 |  | 0 |  | 0 |  | 0 | 21 | 0 | 0 | 0 | 0 | 0 |  | Vlastní | Indiv | 3.327 | 2 |  | Práce |  |  |  | POL1_7
|  | Hmotnosti z položek s pořadovými čísly: : | [24 empty] | VV | 0
|  | 71,72,73,74,75,76,77,78,79, : | [24 empty] | VV | 0
|  | Součet: : 0,60200 |  | 0.6 | [22 empty] | VV | 0
Díl: | 772 | Kamenné dlažby |  |  |  | 0 |  | 0 |  | 0 |  | 0 |  | 7.98 |  | 0 |  |  |  |  | 80.46 | [5 empty] | DIL
81 | 772501140 | Dlažba z kamene,pravoúhlých desek,prostá do 3 cm | m2 | 59.35 |  | 0 |  | 0 |  | 0 | 21 | 0 | 0.12053 | 7.15 | 0 | 0 |  | Vlastní | Indiv | 1.131 | 67.12 |  | Práce |  |  |  | POL1_7
|  | Výkres č. D.1.12 - D.1.1.4 : | [24 empty] | VV | 0
|  | místnost č.1.3 : 59,35 |  | 59.35 | [22 empty] | VV | 0
82 | 772-01 | Hydrofobní ochranná konzervace dvousložkovým organokřemičitým přípravkem | m2 | 59.35 |  | 0 |  | 0 |  | 0 | 21 | 0 | 0.00037 | 0.02 | 0 | 0 |  | Vlastní | Indiv | 0 | 0 |  | Práce |  |  |  | POL1_1
83 | ÚPR/26 | ÚPR/26 - vyčištění podlah mírnou (přiměřenou) tlakovou vodou s detergentem | m2 | 59.35 |  | 0 |  | 0 |  | 0 | 21 | 0 | 0 | 0 | 0 | 0 |  | Vlastní | Indiv | 0 | 0 |  | Práce |  |  |  | POL1_
84 | 58381305 | Deska dlažební řezaná do 0,24 m2 tl. 3 cm žula | m2 | 10 |  | 0 |  | 0 |  | 0 | 21 | 0 | 0.081 | 0.81 | 0 | 0 |  | Vlastní | Indiv | 0 | 0 |  | Specifikace |  |  |  | POL3_
|  | ÚPR/16 - oprava dlažby : | [24 empty] | VV | 0
|  | místnost č.1.01 předpoklad 10 m2 z celkové plochy : 10 |  | 10 | [22 empty] | VV | 0
|  | rezerva pro doplnění - arkóza 500/500x30 mm : | [24 empty] | VV | 0
85 | 998772101 | Přesun hmot pro dlažby z kamene, výšky do 6 m | t | 7.9854 |  | 0 |  | 0 |  | 0 | 21 | 0 | 0 | 0 | 0 | 0 |  | Vlastní | Indiv | 1.67 | 13.34 |  | Práce |  |  |  | POL1_7
|  | Hmotnosti z položek s pořadovými čísly: : | [24 empty] | VV | 0
|  | 81,82,84, : | [24 empty] | VV | 0
|  | Součet: : 7,98542 |  | 7.99 | [22 empty] | VV | 0
Díl: | 780 | Restaurátorské práce a odborné řemeslné repase |  |  |  | 0 |  | 0 |  | 0 |  | 0 |  | 9.51 |  | 0 |  |  |  |  | 0 | [5 empty] | DIL
86 | KA01 | KA01 - Žulový sokl pod sochu hygie | kus | 1 |  | 0 |  | 0 |  | 0 | 21 | 0 | 1 | 1 | 0 | 0 |  | Vlastní | Indiv | 0 | 0 |  | Práce |  |  |  | POL1_
|  | typ žuly: béžová žula, lom Mrákotín (standard) | [24 empty] | POP
|  | dle stávajícího soklu Hadího pramene | [24 empty] | POP
|  | rozměry: 560 x 560 x 1345 mm | [24 empty] | POP
|  | uložit na kamennou patku skrz ocelové trny, viz. Řez B-B a UPR | [24 empty] | POP
|  | provrtat otvor O 64 mm pro uložení vodovodu | [24 empty] | POP
POP
|  | vč. kotvících prvků a montáže | [24 empty] | POP
|  | provedení: probarveno železem | [24 empty] | POP
|  | povrchová úprava - leštěno na vysoký lesk | [24 empty] | POP
87 | KA02 | KA02 - Žulová patka pod sochu hygie | kus | 1 |  | 0 |  | 0 |  | 0 | 21 | 0 | 1 | 1 | 0 | 0 |  | Vlastní | Indiv | 0 | 0 |  | Práce |  |  |  | POL1_
|  | typ žuly: béžová žula, lom Mrákotín (standard) | [24 empty] | POP
|  | dle stávajícího soklu Hadího pramene | [24 empty] | POP
|  | rozměry: 930 x 575 x 235 mm | [24 empty] | POP
|  | uložit na ocelový plát, skrz ocelové závit. tyče, viz. Řez B-B a UPR | [24 empty] | POP
|  | provrtat otvory 2x O 64 mm pro uložení vodovodu a kanalizace | [24 empty] | POP
POP
|  | vč. kotvících prvků a montáže | [24 empty] | POP
|  | provedení: probarveno železem | [24 empty] | POP
|  | povrchová úprava - leštěno na vysoký lesk | [24 empty] | POP
88 | ÚPR/04 | ÚPR/4 - Kontrola a oprava chrličů | kus | 5 |  | 0 |  | 0 |  | 0 | 21 | 0 | 1.5 | 7.5 | 0 | 0 |  | Vlastní | Indiv | 0 | 0 |  | Práce |  |  |  | POL1_
|  | - Netěsnost chrličů je jedním z hl. příčin koroze litinové konstr. v úrovni zaatik. žlabu. | [24 empty] | POP
|  | - Zkontrolovat a znovu letovat napojení trubky chrliče na žlab. Zkontrolovat stav dekoru a těsnost trubky | [24 empty] | POP |  | - Zkontrolovat a znovu letovat napojení trubky chrliče na žlab. Zkontrolovat stav dekoru a těsnost trubky
|  | - V případě nenávratného poškození, výměna dle stávajících prvků, viz, TAB - KL01 | [24 empty] | POP
89 | ÚPR/07 | ÚPR/7 - Restaurování sochy Hygie a osazení nových částí | kus | 1 |  | 0 |  | 0 |  | 0 | 21 | 0 | 0.005 | 0.01 | 0 | 0 |  | Vlastní | Indiv | 0 | 0 |  | Práce |  |  |  | POL1_
|  | - Socha Hygie zhotovená z pískovce bude restaurátorem s příslušnou licencí MK ČR opatrně sejmuta a následně očištěná (nutno připravit restaurátorský průzkum, závěrečnou zprávu). Po dobu stavby bude socha bezpečně deponována u restaurátora. | [24 empty] | POP |  | - Socha Hygie zhotovená z pískovce bude restaurátorem s příslušnou licencí MK ČR opatrně sejmuta a následně očištěná (nutno připravit restaurátorský průzkum, závěrečnou zprávu). Po dobu stavby bude socha bezpečně deponována u restaurátora.
|  | - Sokl z Vračanského mramoru dnes vykazuje řadu prasklin. Před demontáží bude sokl po obvodu zpevněn. | [24 empty] | POP |  | - Sokl z Vračanského mramoru dnes vykazuje řadu prasklin. Před demontáží bude sokl po obvodu zpevněn.
|  | - Stávající sokl lze po opravě použít na méně exponovaném místě v interiéru (např. vnitřní prostory Mlýnské kolonády). Sokl z Vračanského mramoru je tvarovou kopií původního žulového soklu, dnes použitého pro vyústění Hadího pramene. Při zhotovení došlo k redukci dvou profilací. Proto bude jako vzor použit původní historický sokl. Materiál – železem zbarvená Mrákotínská žula (nutno odsouhlasit vzorek). Povrch upraven na lesk. (viz. TAB, KA1, KA2) | [24 empty] | POP |  | - Stávající sokl lze po opravě použít na méně exponovaném místě v interiéru (např. vnitřní prostory Mlýnské kolonády). Sokl z Vračanského mramoru je tvarovou kopií původního žulového soklu, dnes použitého pro vyústění Hadího pramene. Při zhotovení došlo k redukci dvou profilací. Proto bude jako vzor použit původní historický sokl. Materiál – železem zbarvená Mrákotínská žula (nutno odsouhlasit vzorek). Povrch upraven na lesk. (viz. TAB, KA1, KA2)
|  | - Sokl bude zestaven ze dvou kusů, dříku a patky, vzájemně propojenými pomocí zatmelených nerezových trnů O 16 mm do připravených otvorů O 20 mm. | [24 empty] | POP |  | - Sokl bude zestaven ze dvou kusů, dříku a patky, vzájemně propojenými pomocí zatmelených nerezových trnů O 16 mm do připravených otvorů O 20 mm.
|  | - Na železobetonovou desku bude soklu uložen skrze pozinkovaný ocelový plát tl. 10 mm | [24 empty] | POP
|  | - Do ocel. plátu a ŽB stropní desky provrtat 7x O 20 mm a 2x O 64 mm pro ukotvení sochy a provlečení vody a kanalizace | [24 empty] | POP |  | - Do ocel. plátu a ŽB stropní desky provrtat 7x O 20 mm a 2x O 64 mm pro ukotvení sochy a provlečení vody a kanalizace
|  | - Sokl bude kotven skrze 7 závitových tyčí M16x160 vlepených epoxydovým tmelem do připravených otvorů O 20 mm ve spodní hraně patky soklu. Tyče z prostoru kontrolní šachty kotvit pomocí válcovaných profilů U65 o délce 1000 mm včetně matek a podložek, ve vytyčeném období po realizaci závity průběžně dotáhnout. | [24 empty] | POP |  | - Sokl bude kotven skrze 7 závitových tyčí M16x160 vlepených epoxydovým tmelem do připravených otvorů O 20 mm ve spodní hraně patky soklu. Tyče z prostoru kontrolní šachty kotvit pomocí válcovaných profilů U65 o délce 1000 mm včetně matek a podložek, ve vytyčeném období po realizaci závity průběžně dotáhnout.
|  | - Ve vyvrtaných otvorech 2x O 64 mm; osazen přívod termominerální vody a odvod kana. | [24 empty] | POP
|  | - Autorem ideového návrhu plastiky chrliče ve stylizaci dvou ještěrek je akad. mal. Tomáš Rafl. Bude nutné připravit a odsouhlasit model z hlíny v měřítku 1:1 a následně vytvořit sádrový vzor jak chrliče, tak i popisové desky (viz. TAB, Z1,Z2). Zadní část chrliče vytvořit dle laserového skenu ložního povrchu pro umístění chrliče. Tyto předlohy poslouží pro zaformování a následné odlití z bronzové slitiny. Oba prvky budou pečlivě cizelovány a patinovány. | [24 empty] | POP |  | - Autorem ideového návrhu plastiky chrliče ve stylizaci dvou ještěrek je akad. mal. Tomáš Rafl. Bude nutné připravit a odsouhlasit model z hlíny v měřítku 1:1 a následně vytvořit sádrový vzor jak chrliče, tak i popisové desky (viz. TAB, Z1,Z2). Zadní část chrliče vytvořit dle laserového skenu ložního povrchu pro umístění chrliče. Tyto předlohy poslouží pro zaformování a následné odlití z bronzové slitiny. Oba prvky budou pečlivě cizelovány a patinovány.
|  | - Na zadní plochu desky osadit 4x trny z nekorod. oceli O 12 mm a vlepit do připravených otvorů O 20 mm | [24 empty] | POP |  | - Na zadní plochu desky osadit 4x trny z nekorod. oceli O 12 mm a vlepit do připravených otvorů O 20 mm
|  | - Na spodních plochu chrliče osadit 2x trny z nekorod. oceli O 10 mm a vlepit do připravených otvorů O 13 mm, souběžně chrlič souběžně nalepit dvousložkovým čirým epoxidovým lepidlem | [24 empty] | POP |  | - Na spodních plochu chrliče osadit 2x trny z nekorod. oceli O 10 mm a vlepit do připravených otvorů O 13 mm, souběžně chrlič souběžně nalepit dvousložkovým čirým epoxidovým lepidlem
|  | - Součástí soklu je i kamenná vana. Po vyhloubení vany bude prohlubeň naskenována a poslouží pro zhotovení vložky odlité z nekorodující oceli. (viz. TAB, Z3) | [24 empty] | POP |  | - Součástí soklu je i kamenná vana. Po vyhloubení vany bude prohlubeň naskenována a poslouží pro zhotovení vložky odlité z nekorodující oceli. (viz. TAB, Z3)
|  | - Na závěr bude soklem protažen přívod termominerální vody a odpad. Po dokončení prací v rámci I. etapy se na nerez. trny (4 x O 16 mm) do připravených otvorů O 20 mm osadí restaurovaná socha Hygie. | [24 empty] | POP |  | - Na závěr bude soklem protažen přívod termominerální vody a odpad. Po dokončení prací v rámci I. etapy se na nerez. trny (4 x O 16 mm) do připravených otvorů O 20 mm osadí restaurovaná socha Hygie.
POP
|  | Socha Hygie | [24 empty] | POP
|  | • odstrojení | [24 empty] | POP
|  | • restaurování | [24 empty] | POP
|  | • instalace | [24 empty] | POP
|  | • restaurátorská zpráva | [24 empty] | POP
POP
|  | Původní sokl | [24 empty] | POP
|  | • demontáž | [24 empty] | POP
|  | • oprava | [24 empty] | POP
|  | • nová instalace | [24 empty] | POP
90 | ÚPR/24 | ÚPR/24 - Kamenické architektonické prvky | kus | 4 |  | 0 |  | 0 |  | 0 | 21 | 0 | 0 | 0 | 0 | 0 |  | Vlastní | Indiv | 0 | 0 |  | Práce |  |  |  | POL1_
|  | - V rámci opravy dlažby v objektu kolonády budou opraveny poškozené kamenické prvky, resp. lemy zádlažby a schodišť kolonády | [24 empty] | POP |  | - V rámci opravy dlažby v objektu kolonády budou opraveny poškozené kamenické prvky, resp. lemy zádlažby a schodišť kolonády
|  | - Prvky budou plošně nahrubo očištěny nasucho a následně na mokro vlažnou vodou z dolních partií směrem vzhůru | [24 empty] | POP |  | - Prvky budou plošně nahrubo očištěny nasucho a následně na mokro vlažnou vodou z dolních partií směrem vzhůru
|  | - Na vytipovaných místech bude provedeno vložkování kamennými vložkami v plochách kamene | [24 empty] | POP
|  | - Pro tmelení a pro menší doplňky lokálního charakteru bude míchána minerální prefabrikovaná směs se strukturou a zejména fyzikálními vlastnostmi co nejbližší doplňovaným kamenům a s příměsí stálobarevných pigmentů. | [24 empty] | POP |  | - Pro tmelení a pro menší doplňky lokálního charakteru bude míchána minerální prefabrikovaná směs se strukturou a zejména fyzikálními vlastnostmi co nejbližší doplňovaným kamenům a s příměsí stálobarevných pigmentů.
|  | - Po ukončení prací bude provedena aplikace siloxanových hydrofobních prostředků v celém rozsahu | [24 empty] | POP
|  | místnost č.1.03 : 4 |  | 4 | [22 empty] | VV | 0
Díl: | 783 | Nátěry |  |  |  | 0 |  | 0 |  | 0 |  | 0 |  | 2.72 |  | 0 |  |  |  |  | 516.94 | [5 empty] | DIL
91 | 622904121 | Ruční čištění ocelovým kartáčem | m2 | 57 |  | 0 |  | 0 |  | 0 | 21 | 0 | 0 | 0 | 0 | 0 |  | Vlastní | Indiv | 0.43 | 24.51 |  | Práce |  |  |  | POL1_
|  | ÚPR/19 - nátěr litinové a ocelové kce : | [24 empty] | VV | 0
|  | předpokládané ošetření cca 5-10% z celkové plochy : | [24 empty] | VV | 0
|  | I.etapa : (450+120)*0,1 |  | 57 | [22 empty] | VV | 0
92 | 783201811 | Odstranění nátěrů z kovových konstrukcí oškrábáním | m2 | 57 |  | 0 |  | 0 |  | 0 | 21 | 0 | 1e-05 | 0 | 0 | 0 |  | Vlastní | Indiv | 0.072 | 4.1 |  | Práce |  |  |  | POL1_
|  | ÚPR/19 - nátěr litinové a ocelové kce : | [24 empty] | VV | 0
|  | předpokládané ošetření cca 5-10% z celkové plochy : | [24 empty] | VV | 0
|  | I.etapa : (450+120)*0,1 |  | 57 | [22 empty] | VV | 0
93 | 783-001 | Vysokotlaký oplach vodou s přípravkem odmašťovacího detergentu | m2 | 570 |  | 0 |  | 0 |  | 0 | 21 | 0 | 0.00213 | 1.21 | 0 | 0 |  | Vlastní | Indiv | 0.1787 | 101.86 |  | Práce |  |  |  | POL1_
|  | Bude provedeno odstranění prachu, nečistot a mastnot oplachem vysokotlakou čistou vodou s přídavkem odmašťovacího detergentu (tlak min. 200 bar), dle ISO 8501-1. | [24 empty] | POP |  | Bude provedeno odstranění prachu, nečistot a mastnot oplachem vysokotlakou čistou vodou s přídavkem odmašťovacího detergentu (tlak min. 200 bar), dle ISO 8501-1.
|  | ÚPR/19 - nátěr litinové a ocelové kce : | [24 empty] | VV | 0
|  | I.etapa - celoplošně : 450+120 |  | 570 | [22 empty] | VV | 0
94 | 783-002 | Vysokotlaký oplach čistou vodou bez detergentu | m2 | 570 |  | 0 |  | 0 |  | 0 | 21 | 0 | 0 | 0 | 0 | 0 |  | Vlastní | Indiv | 0 | 0 |  | Práce |  |  |  | POL1_
|  | ÚPR/19 - nátěr litinové a ocelové kce : | [24 empty] | VV | 0
|  | I.etapa - celoplošně : 450+120 |  | 570 | [22 empty] | VV | 0
95 | 783-003 | Údržba ocelových kcí, nátěr syntetický - ÚPR/19 | m2 | 57 |  | 0 |  | 0 |  | 0 | 21 | 0 | 0.0004 | 0.02 | 0 | 0 |  | Vlastní | Indiv | 0.306 | 17.44 |  | Práce |  |  |  | POL1_
|  | Nátěrový systém – litina, ocel: | [24 empty] | POP
|  | Odrezená litina, ocel: | [24 empty] | POP
|  | Ochranný zinkový nátěr, např. standart Wilckens Wilkoprimer, bal. 6 kg, s přídavkem 20% odpovídajícího ředidla, nanášení štětcem. Variantně: zinkový spray s obsahem zinku nad 90 % (standart Motip, Zinga aj.). Tloušťka v obou variantách 1 x 50 µm. Předpokládané ošetření na 5-10 % plochy. | [24 empty] | POP |  | Ochranný zinkový nátěr, např. standart Wilckens Wilkoprimer, bal. 6 kg, s přídavkem 20% odpovídajícího ředidla, nanášení štětcem. Variantně: zinkový spray s obsahem zinku nad 90 % (standart Motip, Zinga aj.). Tloušťka v obou variantách 1 x 50 µm. Předpokládané ošetření na 5-10 % plochy.
|  | Vrchní nátěr (na zinek či původní PUR): | [24 empty] | POP
|  | Hybridní nátěr polyuretan-alkydový, např. standart Herbolux PU-Satin (SRN) nebo Colorex Effekt 30 (Švédsko). Vzhled polomatný, odstín shodný s dnešním stavem, 1. nátěr s přídavkem 20 % odpovídajícího ředidla, 2. nátěr neředěný. Spotřeba 1x70 ml, 1x85 ml/m2, orientační tloušťka 2x35-40 µm. | [24 empty] | POP |  | Hybridní nátěr polyuretan-alkydový, např. standart Herbolux PU-Satin (SRN) nebo Colorex Effekt 30 (Švédsko). Vzhled polomatný, odstín shodný s dnešním stavem, 1. nátěr s přídavkem 20 % odpovídajícího ředidla, 2. nátěr neředěný. Spotřeba 1x70 ml, 1x85 ml/m2, orientační tloušťka 2x35-40 µm.
|  | Záruky: | [24 empty] | POP
|  | Produkty umožňují požadovat záruku v délce 5 let při obecné životnosti nátěrů okolo 20 let. Předpokladem záruky je: | [24 empty] | POP |  | Produkty umožňují požadovat záruku v délce 5 let při obecné životnosti nátěrů okolo 20 let. Předpokladem záruky je:
|  | - použití doporučených materiálů včetně odpovídajících předepsaných ředidel | [24 empty] | POP
|  | - dodržení předepsané přípravy podkladu | [24 empty] | POP
|  | - minimální teplota při aplikaci +5°C, relativní vlhkost vzduchu 50-80 % | [24 empty] | POP
|  | - povrchová teplota materiálu při aplikaci min.+3°C nad rosným bodem | [24 empty] | POP
|  | ÚPR/19 - nátěr litinové a ocelové kce : | [24 empty] | VV | 0
|  | předpokládané ošetření cca 5-10% z celkové plochy : | [24 empty] | VV | 0
|  | ÚPR/19 - nátěr litinové a ocelové kce : | [24 empty] | VV | 0
|  | předpokládané ošetření cca 5-10% z celkové plochy : | [24 empty] | VV | 0
|  | I.etapa : (450+120)*0,1 |  | 57 | [22 empty] | VV | 0
96 | 783-004 | Oplach dřevěné kce vodou s přípravkem odmašťovacího detergentu | m2 | 310 |  | 0 |  | 0 |  | 0 | 21 | 0 | 0.00213 | 0.66 | 0 | 0 |  | Vlastní | Indiv | 0.1787 | 55.4 |  | Práce |  |  |  | POL1_
|  | Bude provedeno odstranění prachu, nečistot a mastnot oplachem vysokotlakou čistou vodou s přídavkem odmašťovacího detergentu (tlak min. 200 bar), dle ISO 8501-1. | [24 empty] | POP |  | Bude provedeno odstranění prachu, nečistot a mastnot oplachem vysokotlakou čistou vodou s přídavkem odmašťovacího detergentu (tlak min. 200 bar), dle ISO 8501-1.
|  | ÚPR/18 - nátěr dřevěné kce : | [24 empty] | VV | 0
|  | I.etapa - celoplošně : 220+90 |  | 310 | [22 empty] | VV | 0
97 | 783-005 | Oplach dřevěné kce čistou vodou bez odmašťovacího detergentu | m2 | 310 |  | 0 |  | 0 |  | 0 | 21 | 0 | 0.00213 | 0.66 | 0 | 0 |  | Vlastní | Indiv | 0.1787 | 55.4 |  | Práce |  |  |  | POL1_
|  | Bude provedeno odstranění prachu, nečistot a mastnot oplachem vysokotlakou čistou vodou s přídavkem odmašťovacího detergentu (tlak min. 200 bar), dle ISO 8501-1. | [24 empty] | POP |  | Bude provedeno odstranění prachu, nečistot a mastnot oplachem vysokotlakou čistou vodou s přídavkem odmašťovacího detergentu (tlak min. 200 bar), dle ISO 8501-1.
|  | ÚPR/18 - nátěrdřevěné kce : | [24 empty] | VV | 0
|  | I.etapa - celoplošně : 220+90 |  | 310 | [22 empty] | VV | 0
98 | 783-06 | Údržba, nátěr synt. dřevěné kce - ÚPR/18 | m2 | 310 |  | 0 |  | 0 |  | 0 | 21 | 0 | 0.00054 | 0.17 | 0 | 0 |  | Vlastní | Indiv | 0.833 | 258.23 |  | Práce |  |  |  | POL1_
|  | ÚPR/18 - nátěrdřevěné kce : | [24 empty] | VV | 0
|  | I.etapa - celoplošně : 220+90 |  | 310 | [22 empty] | VV | 0
Díl: | D96 | Přesuny suti a vybouraných hmot |  |  |  | 0 |  | 0 |  | 0 |  | 0 |  | 0 |  | 0 |  |  |  |  | 138.13 | [5 empty] | DIL
99 | 979081111 | Odvoz suti a vybour. hmot na skládku do 1 km | t | 0.75 |  | 0 |  | 0 |  | 0 | 21 | 0 | 0 | 0 | 0 | 0 |  | Vlastní | Indiv | 0.49 | 0.37 |  | Práce |  |  |  | POL1_
|  | Včetně naložení na dopravní prostředek a složení na skládku, bez poplatku za skládku. | [24 empty] | POP
|  | holubí trus : 0,05*15 |  | 0.75 | [22 empty] | VV | 0
100 | 979081121 | Příplatek k odvozu za každý další 1 km | t | 22.5 |  | 0 |  | 0 |  | 0 | 21 | 0 | 0 | 0 | 0 | 0 |  | Vlastní | Indiv | 0 | 0 |  | Práce |  |  |  | POL1_
|  | holubí trus : 0,05*15*30 |  | 22.5 | [22 empty] | VV | 0
101 | 979990210 | Poplatek za skládku nebezpeč. odpadu - holubí trus | t | 0.75 |  | 0 |  | 0 |  | 0 | 21 | 0 | 0 | 0 | 0 | 0 |  | Vlastní | Indiv | 0 | 0 |  | Práce |  |  |  | POL1_
|  | Odpad katalogové číslo 02 01 06 O/N - Zvířecí trus, moč a hnůj (včetně znečištěné slámy), kapalné odpady, soustřeďované odděleně a zpracovávané mimo místo vzniku | [24 empty] | POP |  | Odpad katalogové číslo 02 01 06 O/N - Zvířecí trus, moč a hnůj (včetně znečištěné slámy), kapalné odpady, soustřeďované odděleně a zpracovávané mimo místo vzniku
|  | 0,05*15 |  | 0.75 | [22 empty] | VV | 0
102 | 979081111 | Odvoz suti a vybour. hmot na skládku do 1 km | t | 96.1987 |  | 0 |  | 0 |  | 0 | 21 | 0 | 0 | 0 | 0 | 0 |  | Vlastní | Indiv | 0.49 | 47.14 |  | Práce |  |  |  | POL1_9
|  | Včetně naložení na dopravní prostředek a složení na skládku, bez poplatku za skládku. | [24 empty] | POP
|  | Demontážní hmotnosti z položek s pořadovými čísly: : | [24 empty] | VV | 0
|  | 47,52,53,54,55,56,70, : | [24 empty] | VV | 0
|  | Součet: : 96,19874 |  | 96.2 | [22 empty] | VV | 0
103 | 979081121 | Příplatek k odvozu za každý další 1 km | t | 1923.9748 |  | 0 |  | 0 |  | 0 | 21 | 0 | 0 | 0 | 0 | 0 |  | Vlastní | Indiv | 0 | 0 |  | Práce |  |  |  | POL1_9
|  | Demontážní hmotnosti z položek s pořadovými čísly: : | [24 empty] | VV | 0
|  | 47,52,53,54,55,56,70, : | [24 empty] | VV | 0
|  | Součet: : 1923,97480 |  | 1923.97 | [22 empty] | VV | 0
104 | 979082111 | Vnitrostaveništní doprava suti do 10 m | t | 96.1987 |  | 0 |  | 0 |  | 0 | 21 | 0 | 0 | 0 | 0 | 0 |  | Vlastní | Indiv | 0.942 | 90.62 |  | Práce |  |  |  | POL1_9
|  | Demontážní hmotnosti z položek s pořadovými čísly: : | [24 empty] | VV | 0
|  | 47,52,53,54,55,56,70, : | [24 empty] | VV | 0
|  | Součet: : 96,19874 |  | 96.2 | [22 empty] | VV | 0
105 | 979990001 | Poplatek za skládku stavební suti | t | 76.959 |  | 0 |  | 0 |  | 0 | 21 | 0 | 0 | 0 | 0 | 0 |  | Vlastní | Indiv | 0 | 0 |  | Práce |  |  |  | POL1_9
|  | Demontážní hmotnosti z položek s pořadovými čísly: : | [24 empty] | VV | 0
|  | 47,52,53,54,55,56,70, : | [24 empty] | VV | 0
|  | Součet: : 76,95899 |  | 76.96 | [22 empty] | VV | 0
[25 empty] | 15 | 21
| Celkem |  |  |  |  | 0 | [18 empty] | 0 | 0 | SUM
Poznámky uchazeče k zadání
POPUZIV
END
Note on S6: Jedná se o informaci, zda se jedná o položku, která je do rozpočtu zadána z cenové soustavy RTS, nebo vlastní.
Note on T6: Jedná se o název CÚ, která je zadána u položky rozpočtu

## SO 01 02 Pol
Položkový rozpočet | [26 empty] | #TypZaznamu#
S: | TŠ 589 120 1700R1 | Karlovy Vary, Sadová kolonáda - dílčí úprava | [24 empty] | STA
O: | SO 01 | Sadová kolonáda - dílčí úprava | [21 empty] | STA |  |  | OBJ
R: | 02 | Propojovací chodba - kolonáda | [24 empty] | ROZ
P.č. | Číslo položky | Název položky | MJ | Množství | Cena / MJ | Celkem | Dodávka | Dodávka celk. | Montáž | Montáž celk. | DPH | Cena s DPH | Hmotnost / MJ | Hmotnost celk.(t) | Dem. hmotnost / MJ | Dem. hmotnost celk.(t) | Ceník | Cen. soustava / platnost | Cenová úroveň | Nhod / MJ | Nhod celk. | Dodavatel | Typ položky
Díl: | 62 | Úpravy povrchů vnější |  |  |  | 0 |  | 0 |  | 0 |  | 0 |  | 16.2 |  | 4.99 |  |  |  |  | 288.04 | [5 empty] | DIL
1 | 319201311 | Vyrovnání povrchu zdiva maltou tl.do 3 cm | m2 | 66 |  | 0 |  | 0 |  | 0 | 21 | 0 | 0.03767 | 2.49 | 0 | 0 |  | Vlastní | Indiv | 0.41 | 27.06 |  | Práce |  |  |  | POL1_1
|  | ÚPR/17 - oprava omítaných ploch - 60% plochy : 110*0,6 |  | 66 | [22 empty] | VV | 0
2 | 602015103 | Podhoz stěn vápenný weberdur trass ručně | m2 | 66 |  | 0 |  | 0 |  | 0 | 21 | 0 | 0.00945 | 0.62 | 0 | 0 |  | Vlastní | Indiv | 0.081 | 5.35 |  | Práce |  |  |  | POL1_
|  | ÚPR/17 - oprava omítaných ploch - 60% plochy : 110*0,6 |  | 66 | [22 empty] | VV | 0
3 | 622422622 | Oprava vněj. omítek II,do 65%, štuk na 100% plochy | m2 | 110 |  | 0 |  | 0 |  | 0 | 21 | 0 | 0.04557 | 5.01 | 0 | 0 |  | Vlastní | Indiv | 0.78453 | 86.3 |  | Práce |  |  |  | POL1_
|  | Včetně barvení vždy celé plochy (100%), s výjimkou položek oprav omítek drásaných. | [24 empty] | POP
|  | ÚPR/17 - oprava omítaných ploch - 60% plochy : 110 |  | 110 | [22 empty] | VV | 0
4 | 622471317 | Nátěr nebo nástřik stěn vnějších, složitost 1 - 2, hmota silikátová Keim barevná skupina I | m2 | 110 |  | 0 |  | 0 |  | 0 | 21 | 0 | 0.00063 | 0.07 | 0 | 0 |  | Vlastní | Indiv | 0.23 | 25.3 |  | Práce |  |  |  | POL1_
|  | Penetrace + 2 x krycí nátěr. | [24 empty] | POP
|  | ÚPR/17 - oprava omítaných ploch - 60% plochy : 110 |  | 110 | [22 empty] | VV | 0
5 | 622904112 | Očištění fasád tlakovou vodou složitost 1 - 2 | m2 | 110 |  | 0 |  | 0 |  | 0 | 21 | 0 | 2e-05 | 0 | 0 | 0 |  | Vlastní | Indiv | 0.11 | 12.1 |  | Práce |  |  |  | POL1_
|  | ÚPR/17 - oprava omítaných ploch - 60% plochy : 110 |  | 110 | [22 empty] | VV | 0
6 | 627453210 | Oprava spárování dlažeb z kamene plochy nad 4 m2 | m2 | 180.9 |  | 0 |  | 0 |  | 0 | 21 | 0 | 0.04428 | 8.01 | 0 | 0 |  | Vlastní | Indiv | 0.57 | 103.11 |  | Práce |  |  |  | POL1_
|  | místnost č.1.02 : 180,9 |  | 180.9 | [22 empty] | VV | 0
7 | 978015271 | Otlučení omítek vnějších MVC v složit.1-4 do 65 % | m2 | 110 |  | 0 |  | 0 |  | 0 | 21 | 0 | 0 | 0 | 0.037 | 4.07 |  | Vlastní | Indiv | 0.13 | 14.3 |  | Práce |  |  |  | POL1_
|  | ÚPR/17 - oprava omítaných ploch - 60% plochy : 110 |  | 110 | [22 empty] | VV | 0
8 | 978023411 | Vysekání a úprava spár zdiva cihelného mimo komín. | m2 | 66 |  | 0 |  | 0 |  | 0 | 21 | 0 | 0 | 0 | 0.014 | 0.92 |  | Vlastní | Indiv | 0.22 | 14.52 |  | Práce |  |  |  | POL1_1
|  | ÚPR/17 - oprava omítaných ploch - 60% plochy : 110*0,6 |  | 66 | [22 empty] | VV | 0
9 | 62-01 | Vytvoření negativní drážky | m | 100 |  | 0 |  | 0 |  | 0 | 21 | 0 | 0 | 0 | 0 | 0 |  | Vlastní | Indiv | 0 | 0 |  | Práce |  |  |  | POL1_
Díl: | 63 | Podlahy a podlahové konstrukce |  |  |  | 0 |  | 0 |  | 0 |  | 0 |  | 2.35 |  | 0 |  |  |  |  | 18.81 | [5 empty] | DIL
10 | 632478129R00 | Reprofilace opravná cementová malta, tloušťky do 40 mm | m2 | 36.18 |  | 0 |  | 0 |  | 0 | 21 | 0 | 0.06497 | 2.35 | 0 | 0 |  | RTS 19/ I | RTS 19/ I | 0.52 | 18.81 |  | Práce |  |  |  | POL1_
|  | místnost č.1.02 - předpoklad opravy 20% : 180,9*0,2 |  | 36.18 | [22 empty] | VV | 0
Díl: | 94 | Lešení a stavební výtahy |  |  |  | 0 |  | 0 |  | 0 |  | 0 |  | 7.83 |  | 0 |  |  |  |  | 58 | [5 empty] | DIL
11 | 943943221 | Montáž lešení prostorové lehké, do 200kg, H 10 m | m3 | 1000 |  | 0 |  | 0 |  | 0 | 21 | 0 | 0.00735 | 7.35 | 0 | 0 |  | Vlastní | Indiv | 0.033 | 33 |  | Práce |  |  |  | POL1_
|  | 5*5*40 |  | 1000 | [22 empty] | VV | 0
12 | 943943292 | Příplatek za každý měsíc použití k pol..3221, 3222 | m3 | 4000 |  | 0 |  | 0 |  | 0 | 21 | 0 | 0.00012 | 0.48 | 0 | 0 |  | Vlastní | Indiv | 0.001 | 4 |  | Práce |  |  |  | POL1_
|  | předpoklad užití 4 měsíce : 4000 |  | 4000 | [22 empty] | VV | 0
13 | 943943821 | Demontáž lešení, prostor. lehké, 200 kPa, H 10 m | m3 | 1000 |  | 0 |  | 0 |  | 0 | 21 | 0 | 0 | 0 | 0 | 0 |  | Vlastní | Indiv | 0.021 | 21 |  | Práce |  |  |  | POL1_
|  | 5*5*40 |  | 1000 | [22 empty] | VV | 0
Díl: | 95 | Dokončovací konstrukce na pozemních stavbách |  |  |  | 0 |  | 0 |  | 0 |  | 0 |  | 0.25 |  | 0 |  |  |  |  | 55.72 | [5 empty] | DIL
14 | 952901111 | Vyčištění budov o výšce podlaží do 4 m | m2 | 180.9 |  | 0 |  | 0 |  | 0 | 21 | 0 | 4e-05 | 0.01 | 0 | 0 |  | Vlastní | Indiv | 0.308 | 55.72 |  | Práce |  |  |  | POL1_
|  | místnost č.1.02 : 180,9 |  | 180.9 | [22 empty] | VV | 0
15 | 95-01 | Odstrojení dutiny pro realizaci EI rozvodů - vč. zpětného zakrytí | kus | 1 |  | 0 |  | 0 |  | 0 | 21 | 0 | 0 | 0 | 0 | 0 |  | Vlastní | Indiv | 0 | 0 |  | Práce |  |  |  | POL1_
16 | ÚPR/02 | ÚPR/2 - Oprava dilatační spáry | m | 8.5 |  | 0 |  | 0 |  | 0 | 21 | 0 | 0 | 0 | 0 | 0 |  | Vlastní | Indiv | 0 | 0 |  | Práce |  |  |  | POL1_
|  | - Původní tmel odstranit, spáru stlačeným vzduchem vyčistit | [24 empty] | POP
|  | - Vložit pěnový provazec a spáru vyplnit polyuretanovým tmelem v béžovém odstínu | [24 empty] | POP
|  | místnost č.1.02 : 8,5 |  | 8.5 | [22 empty] | VV | 0
17 | ÚPR/22 | ÚPR/22 - Založení zásuvkového sloupku el. rozvodů | kus | 1 |  | 0 |  | 0 |  | 0 | 21 | 0 | 0.08 | 0.08 | 0 | 0 |  | Vlastní | Indiv | 0 | 0 |  | Práce |  |  |  | POL1_
|  | - Vložení nového elektrického sloupku, typ viz. projekt Silnoproudu, viz. Detail 2 | [24 empty] | POP
|  | - Opatrně se vyzvedne stávající arkózová dlažba v rozsahu min. 400x400 mm, opatrně se vyřeže vrstva maltového lože a betonové mazaniny. | [24 empty] | POP |  | - Opatrně se vyzvedne stávající arkózová dlažba v rozsahu min. 400x400 mm, opatrně se vyřeže vrstva maltového lože a betonové mazaniny.
|  | - Ručně se vyjme štěrkopískový podsyp na úroveň hydroizolační vrstvy, vrstvu nepoškodit, vytěžený zásyp deponovat a druhotně použít při zásypu | [24 empty] | POP |  | - Ručně se vyjme štěrkopískový podsyp na úroveň hydroizolační vrstvy, vrstvu nepoškodit, vytěžený zásyp deponovat a druhotně použít při zásypu
|  | - Ze strany kolonády provrtat otvor pro kabel, viz. projekt Silnoproudu | [24 empty] | POP
|  | - Do maltového lože, cca 95 mm osadit zásuvný elektrický sloupek | [24 empty] | POP
|  | - Výkop zasypat štěrkopískovým zásypem, ručně uhutnit. Doplnit vrstvu betonové mazaniny a maltového lože. | [24 empty] | POP |  | - Výkop zasypat štěrkopískovým zásypem, ručně uhutnit. Doplnit vrstvu betonové mazaniny a maltového lože.
|  | - Nakonec vrátit původní dlažbu, ořezanou dle orámování zásuvného sloupku | [24 empty] | POP
18 | ÚPR/23 | ÚPR/23 - Nový informační systém kolonády | kus | 2 |  | 0 |  | 0 |  | 0 | 21 | 0 | 0.08 | 0.16 | 0 | 0 |  | Vlastní | Indiv | 0 | 0 |  | Práce |  |  |  | POL1_
|  | - Na vyznačených místech se osadí nové panely infosystému s provozním řádem kolonády, viz. TAB – Z15 | [24 empty] | POP
|  | - Typový výrobek bude založen dle doporučení výrobce, resp. do betonové patky adekvátního rozsahu. | [24 empty] | POP
|  | - Rozsah zobrazovaných informací, viz. projekt Infosystému | [24 empty] | POP
Díl: | 96 | Bourání konstrukcí |  |  |  | 0 |  | 0 |  | 0 |  | 0 |  | 0 |  | 7.87 |  |  |  |  | 12.36 | [5 empty] | DIL
19 | 965024121 | Bourání kamenných podlah z desek plochy do 1 m2 | m2 | 36.18 |  | 0 |  | 0 |  | 0 | 21 | 0 | 0 | 0 | 0.192 | 6.95 |  | Vlastní | Indiv | 0.226 | 8.18 |  | Práce |  |  |  | POL1_
|  | ÚPR/16 - oprava dlažby : | [24 empty] | VV | 0
|  | označení vyříznutí a vybourání stáv. dalždic : | [24 empty] | VV | 0
|  | místnost č.1.02 - předpoklad opravy 20% : 180,9*0,2 |  | 36.18 | [22 empty] | VV | 0
20 | 965048250 | Dočištění povrchu po vybourání dlažeb, MC do 50% | m2 | 36.18 |  | 0 |  | 0 |  | 0 | 21 | 0 | 0 | 0 | 0.02551 | 0.92 |  | Vlastní | Indiv | 0.1155 | 4.18 |  | Práce |  |  |  | POL1_
|  | místnost č.1.02 - předpoklad opravy 20% : 180,9*0,2 |  | 36.18 | [22 empty] | VV | 0
Díl: | 99 | Staveništní přesun hmot |  |  |  | 0 |  | 0 |  | 0 |  | 0 |  | 0 |  | 0 |  |  |  |  | 24.99 | [5 empty] | DIL
21 | 999281105 | Přesun hmot pro opravy a údržbu do výšky 6 m | t | 26.6322 |  | 0 |  | 0 |  | 0 | 21 | 0 | 0 | 0 | 0 | 0 |  | Vlastní | Indiv | 0.9385 | 24.99 |  | Práce |  |  |  | POL1_1
|  | Hmotnosti z položek s pořadovými čísly: : | [24 empty] | VV | 0
|  | 1,2,3,4,5,6,10,11,12,14,17,18, : | [24 empty] | VV | 0
|  | Součet: : 26,63222 |  | 26.63 | [22 empty] | VV | 0
Díl: | 764 | Konstrukce klempířské |  |  |  | 0 |  | 0 |  | 0 |  | 0 |  | 0.03 |  | 0 |  |  |  |  | 0.14 | [5 empty] | DIL
22 | KL01 | KL01 - Dekorativní chrlič - náhrada poškozených a chybějících | kus | 3 |  | 0 |  | 0 |  | 0 | 21 | 0 | 0.01 | 0.03 | 0 | 0 |  | Vlastní | Indiv | 0 | 0 |  | Práce |  |  |  | POL1_
|  | měď měkká tl. 0,8 mm | [24 empty] | POP
|  | dle stávajícího chrliče | [24 empty] | POP
|  | rozměry: O 72 - 350 mm | [24 empty] | POP
|  | vč. kotvících prvků | [24 empty] | POP
|  | provedení: pasířsky upravený, patinovaný | [24 empty] | POP
|  | rozm: nutno přeměřit | [24 empty] | POP
|  | prvek ozn. KL01 : | [24 empty] | VV | 0
|  | místnost č.1.02 : 3 |  | 3 | [22 empty] | VV | 0
23 | 998764101 | Přesun hmot pro klempířské konstr., výšky do 6 m | t | 0.03 |  | 0 |  | 0 |  | 0 | 21 | 0 | 0 | 0 | 0 | 0 |  | Vlastní | Indiv | 4.737 | 0.14 |  | Práce |  |  |  | POL1_7
|  | Hmotnosti z položek s pořadovými čísly: : | [24 empty] | VV | 0
|  | 22, : | [24 empty] | VV | 0
|  | Součet: : 0,03000 |  | 0.03 | [22 empty] | VV | 0
Díl: | 772 | Kamenné dlažby |  |  |  | 0 |  | 0 |  | 0 |  | 0 |  | 7.36 |  | 0 |  |  |  |  | 53.21 | [5 empty] | DIL
24 | 772501140 | Dlažba z kamene,pravoúhlých desek,prostá do 3 cm | m2 | 36.18 |  | 0 |  | 0 |  | 0 | 21 | 0 | 0.12053 | 4.36 | 0 | 0 |  | Vlastní | Indiv | 1.131 | 40.92 |  | Práce |  |  |  | POL1_
|  | ÚPR/16 - oprava dlažby : | [24 empty] | VV | 0
|  | místnost č.1.02 - předpoklad opravy 20% : 180,9*0,2 |  | 36.18 | [22 empty] | VV | 0
25 | 772-01 | Hydrofobní ochranná konzervace dvousložkovým organokřemičitým přípravkem | m2 | 180.9 |  | 0 |  | 0 |  | 0 | 21 | 0 | 0.00037 | 0.07 | 0 | 0 |  | Vlastní | Indiv | 0 | 0 |  | Práce |  |  |  | POL1_1
|  | místnost č.1.02 : 180,9 |  | 180.9 | [22 empty] | VV | 0
26 | ÚPR/26 | ÚPR/26 - vyčištění podlah mírnou (přiměřenou) tlakovou vodou s detergentem | m2 | 180.9 |  | 0 |  | 0 |  | 0 | 21 | 0 | 0 | 0 | 0 | 0 |  | Vlastní | Indiv | 0 | 0 |  | Práce |  |  |  | POL1_
|  | místnost č.1.02 : 180,9 |  | 180.9 | [22 empty] | VV | 0
27 | 58381305 | Deska dlažební řezaná do 0,24 m2 tl. 3 cm žula | m2 | 36.18 |  | 0 |  | 0 |  | 0 | 21 | 0 | 0.081 | 2.93 | 0 | 0 |  | Vlastní | Indiv | 0 | 0 |  | Specifikace |  |  |  | POL3_
|  | ÚPR/16 - oprava dlažby : | [24 empty] | VV | 0
|  | místnost č.1.02 - předpoklad opravy 20% : 180,9*0,2 |  | 36.18 | [22 empty] | VV | 0
|  | rezerva pro doplnění - arkóza 500/500x30 mm : | [24 empty] | VV | 0
28 | 998772101 | Přesun hmot pro dlažby z kamene, výšky do 6 m | t | 7.3583 |  | 0 |  | 0 |  | 0 | 21 | 0 | 0 | 0 | 0 | 0 |  | Vlastní | Indiv | 1.67 | 12.29 |  | Práce |  |  |  | POL1_7
|  | Hmotnosti z položek s pořadovými čísly: : | [24 empty] | VV | 0
|  | 24,25,27, : | [24 empty] | VV | 0
|  | Součet: : 7,35829 |  | 7.36 | [22 empty] | VV | 0
Díl: | 780 | Restaurátorské práce a odborné řemeslné repase |  |  |  | 0 |  | 0 |  | 0 |  | 0 |  | 0 |  | 0 |  |  |  |  | 0 | [5 empty] | DIL
29 | ÚPR/04 | ÚPR/4 - Kontrola a oprava chrličů | kus | 14 |  | 0 |  | 0 |  | 0 | 21 | 0 | 0 | 0 | 0 | 0 |  | Vlastní | Indiv | 0 | 0 |  | Práce |  |  |  | POL1_
|  | - Netěsnost chrličů je jedním z hl. příčin koroze litinové konstr. v úrovni zaatik. žlabu. | [24 empty] | POP
|  | - Zkontrolovat a znovu letovat napojení trubky chrliče na žlab. Zkontrolovat stav dekoru a těsnost trubky | [24 empty] | POP |  | - Zkontrolovat a znovu letovat napojení trubky chrliče na žlab. Zkontrolovat stav dekoru a těsnost trubky
|  | - V případě nenávratného poškození, výměna dle stávajících prvků, viz, TAB - KL01 | [24 empty] | POP
|  | místnost č.1.02 : 14 |  | 14 | [22 empty] | VV | 0
30 | ÚPR/24 | ÚPR/24 - Kamenické architektonické prvky | kus | 3 |  | 0 |  | 0 |  | 0 | 21 | 0 | 0 | 0 | 0 | 0 |  | Vlastní | Indiv | 0 | 0 |  | Práce |  |  |  | POL1_
|  | - V rámci opravy dlažby v objektu kolonády budou opraveny poškozené kamenické prvky, resp. lemy zádlažby a schodišť kolonády | [24 empty] | POP |  | - V rámci opravy dlažby v objektu kolonády budou opraveny poškozené kamenické prvky, resp. lemy zádlažby a schodišť kolonády
|  | - Prvky budou plošně nahrubo očištěny nasucho a následně na mokro vlažnou vodou z dolních partií směrem vzhůru | [24 empty] | POP |  | - Prvky budou plošně nahrubo očištěny nasucho a následně na mokro vlažnou vodou z dolních partií směrem vzhůru
|  | - Na vytipovaných místech bude provedeno vložkování kamennými vložkami v plochách kamene | [24 empty] | POP
|  | - Pro tmelení a pro menší doplňky lokálního charakteru bude míchána minerální prefabrikovaná směs se strukturou a zejména fyzikálními vlastnostmi co nejbližší doplňovaným kamenům a s příměsí stálobarevných pigmentů. | [24 empty] | POP |  | - Pro tmelení a pro menší doplňky lokálního charakteru bude míchána minerální prefabrikovaná směs se strukturou a zejména fyzikálními vlastnostmi co nejbližší doplňovaným kamenům a s příměsí stálobarevných pigmentů.
|  | - Po ukončení prací bude provedena aplikace siloxanových hydrofobních prostředků v celém rozsahu | [24 empty] | POP
|  | místnost č.1.02 : 3 |  | 3 | [22 empty] | VV | 0
Díl: | 783 | Nátěry |  |  |  | 0 |  | 0 |  | 0 |  | 0 |  | 2.58 |  | 0 |  |  |  |  | 470.38 | [5 empty] | DIL
31 | 622904121 | Ruční čištění ocelovým kartáčem | m2 | 62 |  | 0 |  | 0 |  | 0 | 21 | 0 | 0 | 0 | 0 | 0 |  | Vlastní | Indiv | 0.43 | 26.66 |  | Práce |  |  |  | POL1_
|  | ÚPR/19 - nátěr litinové a ocelové kce : | [24 empty] | VV | 0
|  | předpokládané ošetření cca 5-10% z celkové plochy : | [24 empty] | VV | 0
|  | II.etapa : 620*0,1 |  | 62 | [22 empty] | VV | 0
32 | 783201811 | Odstranění nátěrů z kovových konstrukcí oškrábáním | m2 | 62 |  | 0 |  | 0 |  | 0 | 21 | 0 | 1e-05 | 0 | 0 | 0 |  | Vlastní | Indiv | 0.072 | 4.46 |  | Práce |  |  |  | POL1_
|  | ÚPR/19 - nátěr litinové a ocelové kce : | [24 empty] | VV | 0
|  | předpokládané ošetření cca 5-10% z celkové plochy : | [24 empty] | VV | 0
|  | II.etapa : 620*0,1 |  | 62 | [22 empty] | VV | 0
33 | 783-001 | Vysokotlaký oplach vodou s přípravkem odmašťovacího detergentu | m2 | 620 |  | 0 |  | 0 |  | 0 | 21 | 0 | 0.00213 | 1.32 | 0 | 0 |  | Vlastní | Indiv | 0.1787 | 110.79 |  | Práce |  |  |  | POL1_
|  | Bude provedeno odstranění prachu, nečistot a mastnot oplachem vysokotlakou čistou vodou s přídavkem odmašťovacího detergentu (tlak min. 200 bar), dle ISO 8501-1. | [24 empty] | POP |  | Bude provedeno odstranění prachu, nečistot a mastnot oplachem vysokotlakou čistou vodou s přídavkem odmašťovacího detergentu (tlak min. 200 bar), dle ISO 8501-1.
|  | ÚPR/19 - nátěr litinové a ocelové kce : | [24 empty] | VV | 0
|  | II.etapa - celoplošně : 620 |  | 620 | [22 empty] | VV | 0
34 | 783-002 | Vysokotlaký oplach čistou vodou bez detergentu | m2 | 620 |  | 0 |  | 0 |  | 0 | 21 | 0 | 0 | 0 | 0 | 0 |  | Vlastní | Indiv | 0 | 0 |  | Práce |  |  |  | POL1_
|  | ÚPR/19 - nátěr litinové a ocelové kce : | [24 empty] | VV | 0
|  | II.etapa - celoplošně : 620 |  | 620 | [22 empty] | VV | 0
35 | 783-003 | Údržba ocelových kcí, nátěr syntetický - ÚPR/19 | m2 | 62 |  | 0 |  | 0 |  | 0 | 21 | 0 | 0.0004 | 0.02 | 0 | 0 |  | Vlastní | Indiv | 0.306 | 18.97 |  | Práce |  |  |  | POL1_
|  | Nátěrový systém – litina, ocel: | [24 empty] | POP
|  | Odrezená litina, ocel: | [24 empty] | POP
|  | Ochranný zinkový nátěr, např. standart Wilckens Wilkoprimer, bal. 6 kg, s přídavkem 20% odpovídajícího ředidla, nanášení štětcem. Variantně: zinkový spray s obsahem zinku nad 90 % (standart Motip, Zinga aj.). Tloušťka v obou variantách 1 x 50 µm. Předpokládané ošetření na 5-10 % plochy. | [24 empty] | POP |  | Ochranný zinkový nátěr, např. standart Wilckens Wilkoprimer, bal. 6 kg, s přídavkem 20% odpovídajícího ředidla, nanášení štětcem. Variantně: zinkový spray s obsahem zinku nad 90 % (standart Motip, Zinga aj.). Tloušťka v obou variantách 1 x 50 µm. Předpokládané ošetření na 5-10 % plochy.
|  | Vrchní nátěr (na zinek či původní PUR): | [24 empty] | POP
|  | Hybridní nátěr polyuretan-alkydový, např. standart Herbolux PU-Satin (SRN) nebo Colorex Effekt 30 (Švédsko). Vzhled polomatný, odstín shodný s dnešním stavem, 1. nátěr s přídavkem 20 % odpovídajícího ředidla, 2. nátěr neředěný. Spotřeba 1x70 ml, 1x85 ml/m2, orientační tloušťka 2x35-40 µm. | [24 empty] | POP |  | Hybridní nátěr polyuretan-alkydový, např. standart Herbolux PU-Satin (SRN) nebo Colorex Effekt 30 (Švédsko). Vzhled polomatný, odstín shodný s dnešním stavem, 1. nátěr s přídavkem 20 % odpovídajícího ředidla, 2. nátěr neředěný. Spotřeba 1x70 ml, 1x85 ml/m2, orientační tloušťka 2x35-40 µm.
|  | Záruky: | [24 empty] | POP
|  | Produkty umožňují požadovat záruku v délce 5 let při obecné životnosti nátěrů okolo 20 let. Předpokladem záruky je: | [24 empty] | POP |  | Produkty umožňují požadovat záruku v délce 5 let při obecné životnosti nátěrů okolo 20 let. Předpokladem záruky je:
|  | - použití doporučených materiálů včetně odpovídajících předepsaných ředidel | [24 empty] | POP
|  | - dodržení předepsané přípravy podkladu | [24 empty] | POP
|  | - minimální teplota při aplikaci +5°C, relativní vlhkost vzduchu 50-80 % | [24 empty] | POP
|  | - povrchová teplota materiálu při aplikaci min.+3°C nad rosným bodem | [24 empty] | POP
|  | ÚPR/19 - nátěr litinové a ocelové kce : | [24 empty] | VV | 0
|  | předpokládané ošetření cca 5-10% z celkové plochy : | [24 empty] | VV | 0
|  | II.etapa : 620*0,1 |  | 62 | [22 empty] | VV | 0
36 | 783-004 | Oplach dřevěné kce vodou s přípravkem odmašťovacího detergentu | m2 | 260 |  | 0 |  | 0 |  | 0 | 21 | 0 | 0.00213 | 0.55 | 0 | 0 |  | Vlastní | Indiv | 0.1787 | 46.46 |  | Práce |  |  |  | POL1_
|  | Bude provedeno odstranění prachu, nečistot a mastnot oplachem vysokotlakou čistou vodou s přídavkem odmašťovacího detergentu (tlak min. 200 bar), dle ISO 8501-1. | [24 empty] | POP |  | Bude provedeno odstranění prachu, nečistot a mastnot oplachem vysokotlakou čistou vodou s přídavkem odmašťovacího detergentu (tlak min. 200 bar), dle ISO 8501-1.
|  | ÚPR/18 - nátěr dřevěné kce : | [24 empty] | VV | 0
|  | II.etapa - celoplošně : 260 |  | 260 | [22 empty] | VV | 0
37 | 783-005 | Oplach dřevěné kce čistou vodou bez odmašťovacího detergentu | m2 | 260 |  | 0 |  | 0 |  | 0 | 21 | 0 | 0.00213 | 0.55 | 0 | 0 |  | Vlastní | Indiv | 0.1787 | 46.46 |  | Práce |  |  |  | POL1_
|  | Bude provedeno odstranění prachu, nečistot a mastnot oplachem vysokotlakou čistou vodou s přídavkem odmašťovacího detergentu (tlak min. 200 bar), dle ISO 8501-1. | [24 empty] | POP |  | Bude provedeno odstranění prachu, nečistot a mastnot oplachem vysokotlakou čistou vodou s přídavkem odmašťovacího detergentu (tlak min. 200 bar), dle ISO 8501-1.
|  | ÚPR/18 - nátěr dřevěné kce : | [24 empty] | VV | 0
|  | II.etapa - celoplošně : 260 |  | 260 | [22 empty] | VV | 0
38 | 783-06 | Údržba, nátěr synt. dřevěné kce - ÚPR/18 | m2 | 260 |  | 0 |  | 0 |  | 0 | 21 | 0 | 0.00054 | 0.14 | 0 | 0 |  | Vlastní | Indiv | 0.833 | 216.58 |  | Práce |  |  |  | POL1_
|  | ÚPR/18 - nátěr dřevěné kce : | [24 empty] | VV | 0
|  | II.etapa - celoplošně : 260 |  | 260 | [22 empty] | VV | 0
Díl: | D96 | Přesuny suti a vybouraných hmot |  |  |  | 0 |  | 0 |  | 0 |  | 0 |  | 0 |  | 0 |  |  |  |  | 18.42 | [5 empty] | DIL
39 | 979081111 | Odvoz suti a vybour. hmot na skládku do 1 km | t | 12.8635 |  | 0 |  | 0 |  | 0 | 21 | 0 | 0 | 0 | 0 | 0 |  | Vlastní | Indiv | 0.49 | 6.3 |  | Práce |  |  |  | POL1_9
|  | Včetně naložení na dopravní prostředek a složení na skládku, bez poplatku za skládku. | [24 empty] | POP
|  | Demontážní hmotnosti z položek s pořadovými čísly: : | [24 empty] | VV | 0
|  | 7,8,19,20, : | [24 empty] | VV | 0
|  | Součet: : 12,86351 |  | 12.86 | [22 empty] | VV | 0
40 | 979081121 | Příplatek k odvozu za každý další 1 km | t | 257.2702 |  | 0 |  | 0 |  | 0 | 21 | 0 | 0 | 0 | 0 | 0 |  | Vlastní | Indiv | 0 | 0 |  | Práce |  |  |  | POL1_9
|  | Demontážní hmotnosti z položek s pořadovými čísly: : | [24 empty] | VV | 0
|  | 7,8,19,20, : | [24 empty] | VV | 0
|  | Součet: : 257,27024 |  | 257.27 | [22 empty] | VV | 0
41 | 979082111 | Vnitrostaveništní doprava suti do 10 m | t | 12.8635 |  | 0 |  | 0 |  | 0 | 21 | 0 | 0 | 0 | 0 | 0 |  | Vlastní | Indiv | 0.942 | 12.12 |  | Práce |  |  |  | POL1_9
|  | Demontážní hmotnosti z položek s pořadovými čísly: : | [24 empty] | VV | 0
|  | 7,8,19,20, : | [24 empty] | VV | 0
|  | Součet: : 12,86351 |  | 12.86 | [22 empty] | VV | 0
42 | 979990001 | Poplatek za skládku stavební suti | t | 10.2908 |  | 0 |  | 0 |  | 0 | 21 | 0 | 0 | 0 | 0 | 0 |  | Vlastní | Indiv | 0 | 0 |  | Práce |  |  |  | POL1_9
|  | Demontážní hmotnosti z položek s pořadovými čísly: : | [24 empty] | VV | 0
|  | 7,8,19,20, : | [24 empty] | VV | 0
|  | Součet: : 10,29081 |  | 10.29 | [22 empty] | VV | 0
[25 empty] | 15 | 21
| Celkem |  |  |  |  | 0 | [18 empty] | 0 | 0 | SUM
Poznámky uchazeče k zadání
POPUZIV
END
Note on S6: Jedná se o informaci, zda se jedná o položku, která je do rozpočtu zadána z cenové soustavy RTS, nebo vlastní.
Note on T6: Jedná se o název CÚ, která je zadána u položky rozpočtu

## SO 01 03 Pol
Položkový rozpočet | [26 empty] | #TypZaznamu#
S: | TŠ 589 120 1700R1 | Karlovy Vary, Sadová kolonáda - dílčí úprava | [24 empty] | STA
O: | SO 01 | Sadová kolonáda - dílčí úprava | [21 empty] | STA |  |  | OBJ
R: | 03 | Jihozápadní altán - stavební část | [24 empty] | ROZ
P.č. | Číslo položky | Název položky | MJ | Množství | Cena / MJ | Celkem | Dodávka | Dodávka celk. | Montáž | Montáž celk. | DPH | Cena s DPH | Hmotnost / MJ | Hmotnost celk.(t) | Dem. hmotnost / MJ | Dem. hmotnost celk.(t) | Ceník | Cen. soustava / platnost | Cenová úroveň | Nhod / MJ | Nhod celk. | Dodavatel | Typ položky
Díl: | 62 | Úpravy povrchů vnější |  |  |  | 0 |  | 0 |  | 0 |  | 0 |  | 3.19 |  | 0 |  |  |  |  | 41.13 | [5 empty] | DIL
1 | 627453210 | Oprava spárování dlažeb z kamene plochy nad 4 m2 | m2 | 72.15 |  | 0 |  | 0 |  | 0 | 21 | 0 | 0.04428 | 3.19 | 0 | 0 |  | Vlastní | Indiv | 0.57 | 41.13 |  | Práce |  |  |  | POL1_
|  | ÚPR/16 - oprava dlažby : | [24 empty] | VV | 0
|  | místnost č.1.01 celkově oprava spárování : 72,15 |  | 72.15 | [22 empty] | VV | 0
Díl: | 63 | Podlahy a podlahové konstrukce |  |  |  | 0 |  | 0 |  | 0 |  | 0 |  | 0.65 |  | 0 |  |  |  |  | 5.2 | [5 empty] | DIL
2 | 632478129R00 | Reprofilace opravná cementová malta, tloušťky do 40 mm | m2 | 10 |  | 0 |  | 0 |  | 0 | 21 | 0 | 0.06497 | 0.65 | 0 | 0 |  | RTS 19/ I | RTS 19/ I | 0.52 | 5.2 |  | Práce |  |  |  | POL1_
|  | ÚPR/16 - oprava dlažby : | [24 empty] | VV | 0
|  | místnost č.1.01 předpoklad 10 m2 z celkové plochy : 10 |  | 10 | [22 empty] | VV | 0
|  | analogicky doplnění podkladu pod vybouranou dlažbou : | [24 empty] | VV | 0
Díl: | 94 | Lešení a stavební výtahy |  |  |  | 0 |  | 0 |  | 0 |  | 0 |  | 5.49 |  | 0 |  |  |  |  | 40.6 | [5 empty] | DIL
3 | 943943221 | Montáž lešení prostorové lehké, do 200kg, H 10 m | m3 | 700 |  | 0 |  | 0 |  | 0 | 21 | 0 | 0.00735 | 5.15 | 0 | 0 |  | Vlastní | Indiv | 0.033 | 23.1 |  | Práce |  |  |  | POL1_
|  | 7*10*10 |  | 700 | [22 empty] | VV | 0
4 | 943943292 | Příplatek za každý měsíc použití k pol..3221, 3222 | m3 | 2800 |  | 0 |  | 0 |  | 0 | 21 | 0 | 0.00012 | 0.34 | 0 | 0 |  | Vlastní | Indiv | 0.001 | 2.8 |  | Práce |  |  |  | POL1_
|  | předpoklad užití 4 měsíce : 700*4 |  | 2800 | [22 empty] | VV | 0
5 | 943943821 | Demontáž lešení, prostor. lehké, 200 kPa, H 10 m | m3 | 700 |  | 0 |  | 0 |  | 0 | 21 | 0 | 0 | 0 | 0 | 0 |  | Vlastní | Indiv | 0.021 | 14.7 |  | Práce |  |  |  | POL1_
|  | 7*10*10 |  | 700 | [22 empty] | VV | 0
Díl: | 95 | Dokončovací konstrukce na pozemních stavbách |  |  |  | 0 |  | 0 |  | 0 |  | 0 |  | 0.01 |  | 0.75 |  |  |  |  | 34.22 | [5 empty] | DIL
6 | 952901111 | Vyčištění budov o výšce podlaží do 4 m | m2 | 72.15 |  | 0 |  | 0 |  | 0 | 21 | 0 | 4e-05 | 0 | 0 | 0 |  | Vlastní | Indiv | 0.308 | 22.22 |  | Práce |  |  |  | POL1_
|  | místnost č.1.01 : 72,15 |  | 72.15 | [22 empty] | VV | 0
7 | 952902121 | Odstranění holubího trusu z podlah do tl. 5 cm | m2 | 15 |  | 0 |  | 0 |  | 0 | 21 | 0 | 0 | 0 | 0.05 | 0.75 |  | Vlastní | Indiv | 0.35 | 5.25 |  | Práce |  |  |  | POL1_
|  | analogicky vyčištění ploch s trny od holubího trusu : | [24 empty] | VV | 0
|  | ÚPR/15 : | [24 empty] | VV | 0
|  | místnost č.1.01 : 15 |  | 15 | [22 empty] | VV | 0
8 | 952902123 | Příplatek za ztížený přístup při odst.holub.trusu | m2 | 15 |  | 0 |  | 0 |  | 0 | 21 | 0 | 0 | 0 | 0 | 0 |  | Vlastní | Indiv | 0.15 | 2.25 |  | Práce |  |  |  | POL1_
|  | analogicky vyčištění ploch s trny od holubího trusu : | [24 empty] | VV | 0
|  | ÚPR/15 : | [24 empty] | VV | 0
|  | místnost č.1.01 : 15 |  | 15 | [22 empty] | VV | 0
9 | 953945111 | Pás proti ptákům hrotový, lepením, z lešení, šířka do 300 mm, výška 135 mm, 125 ks hrotů | m | 15 |  | 0 |  | 0 |  | 0 | 21 | 0 | 0.00064 | 0.01 | 0 | 0 |  | Vlastní | Indiv | 0.3 | 4.5 |  | Práce |  |  |  | POL1_
|  | tabulka zámečnických prvků : | [24 empty] | VV | 0
|  | prvek ozn.ZA07 : | [24 empty] | VV | 0
|  | místnost č.1.01 : 15 |  | 15 | [22 empty] | VV | 0
10 | 95-01 | Odstrojení dutiny pro realizaci EI rozvodů - vč. zpětného zakrytí | kus | 1 |  | 0 |  | 0 |  | 0 | 21 | 0 | 0 | 0 | 0 | 0 |  | Vlastní | Indiv | 0 | 0 |  | Práce |  |  |  | POL1_
Díl: | 96 | Bourání konstrukcí |  |  |  | 0 |  | 0 |  | 0 |  | 0 |  | 0 |  | 2.18 |  |  |  |  | 3.42 | [5 empty] | DIL
11 | 965024121 | Bourání kamenných podlah z desek plochy do 1 m2 | m2 | 10 |  | 0 |  | 0 |  | 0 | 21 | 0 | 0 | 0 | 0.192 | 1.92 |  | Vlastní | Indiv | 0.226 | 2.26 |  | Práce |  |  |  | POL1_
|  | ÚPR/16 - oprava dlažby : | [24 empty] | VV | 0
|  | místnost č.1.01 předpoklad 10 m2 z celkové plochy : 10 |  | 10 | [22 empty] | VV | 0
|  | označení vyříznutí a vybourání stáv. dalždic : | [24 empty] | VV | 0
12 | 965048250 | Dočištění povrchu po vybourání dlažeb, MC do 50% | m2 | 10 |  | 0 |  | 0 |  | 0 | 21 | 0 | 0 | 0 | 0.02551 | 0.26 |  | Vlastní | Indiv | 0.1155 | 1.16 |  | Práce |  |  |  | POL1_
Díl: | 99 | Staveništní přesun hmot |  |  |  | 0 |  | 0 |  | 0 |  | 0 |  | 0 |  | 0 |  |  |  |  | 8.76 | [5 empty] | DIL
13 | 999281105 | Přesun hmot pro opravy a údržbu do výšky 6 m | t | 9.338 |  | 0 |  | 0 |  | 0 | 21 | 0 | 0 | 0 | 0 | 0 |  | Vlastní | Indiv | 0.9385 | 8.76 |  | Práce |  |  |  | POL1_1
|  | Hmotnosti z položek s pořadovými čísly: : | [24 empty] | VV | 0
|  | 1,2,3,4,6,9, : | [24 empty] | VV | 0
|  | Součet: : 9,33799 |  | 9.34 | [22 empty] | VV | 0
Díl: | 764 | Konstrukce klempířské |  |  |  | 0 |  | 0 |  | 0 |  | 0 |  | 0.01 |  | 0 |  |  |  |  | 0.05 | [5 empty] | DIL
14 | KL01 | KL01 - Dekorativní chrlič - náhrada poškozených a chybějících | kus | 1 |  | 0 |  | 0 |  | 0 | 21 | 0 | 0.01 | 0.01 | 0 | 0 |  | Vlastní | Indiv | 0 | 0 |  | Práce |  |  |  | POL1_
|  | měď měkká tl. 0,8 mm | [24 empty] | POP
|  | dle stávajícího chrliče | [24 empty] | POP
|  | rozměry: O 72 - 350 mm | [24 empty] | POP
|  | vč. kotvících prvků | [24 empty] | POP
|  | provedení: pasířsky upravený, patinovaný | [24 empty] | POP
|  | rozm: nutno přeměřit | [24 empty] | POP
15 | 998764101 | Přesun hmot pro klempířské konstr., výšky do 6 m | t | 0.01 |  | 0 |  | 0 |  | 0 | 21 | 0 | 0 | 0 | 0 | 0 |  | Vlastní | Indiv | 4.737 | 0.05 |  | Práce |  |  |  | POL1_7
|  | Hmotnosti z položek s pořadovými čísly: : | [24 empty] | VV | 0
|  | 14, : | [24 empty] | VV | 0
|  | Součet: : 0,01000 |  | 0.01 | [22 empty] | VV | 0
Díl: | 767 | Konstrukce zámečnické |  |  |  | 0 |  | 0 |  | 0 |  | 0 |  | 0.36 |  | 0.34 |  |  |  |  | 1.22 | [5 empty] | DIL
16 | 767-01 | Odstranění stávající ochranné sítě proti holubům | m2 | 68 |  | 0 |  | 0 |  | 0 | 21 | 0 | 0 | 0 | 0.005 | 0.34 |  | Vlastní | Indiv | 0 | 0 |  | Práce |  |  |  | POL1_
|  | popis práce ÚPR/12 : | [24 empty] | VV | 0
|  | ochranná síť v rovině římsy : | [24 empty] | VV | 0
|  | místnost č.1.01 : 68 |  | 68 | [22 empty] | VV | 0
17 | ZA03 | ZA03- Nerezová vana 800x600 mm, v.300 mm, tl.3 mm, dodávka a montáž, tabulky zámečnických prvků nových | kus | 1 |  | 0 |  | 0 |  | 0 | 21 | 0 | 0.024 | 0.02 | 0 | 0 |  | Vlastní | Indiv | 0 | 0 |  | Práce |  |  |  | POL1_
|  | 800x600, v-300 | [24 empty] | POP
|  | rozm : tl. 3 mm | [24 empty] | POP
|  | dle naskenovaného povrchu | [24 empty] | POP
POP
|  | povrch kamenné kapsy pro umístění vany bude laserově naskenován | [24 empty] | POP
|  | dle 3D skenu se vytvoří a vytiskne 3D model včetně hrdla odtoku, v měřítku 1:1, | [24 empty] | POP
|  | po odsouhlasení bude sloužit jako vzor, sloužící k zaformování | [24 empty] | POP
|  | následně se zhotoví odlitek z nerezové ocele, který se vsadí do kamenné kapsy | [24 empty] | POP
|  | styčná spára vytmelí čirým PU tmelem | [24 empty] | POP
POP
|  | přesný popis provedení vyhotoví zhotovitel, | [24 empty] | POP
|  | postup odsouhlasí s investorem, resp. projektantem | [24 empty] | POP
18 | ZA08 | ZA08 - dodávka a montáž sítě proti ptactvu | m2 | 68 |  | 0 |  | 0 |  | 0 | 21 | 0 | 0.005 | 0.34 | 0 | 0 |  | Vlastní | Indiv | 0 | 0 |  | Práce |  |  |  | POL1_
|  | velikost ok 50/50 mm | [24 empty] | POP
|  | síť z nerezových lanek O1,5 mm | [24 empty] | POP
|  | barevnost - černá | [24 empty] | POP
POP
|  | nerezové lanko O5 mm po obvodu pro vypnutí | [24 empty] | POP
|  | vč. kotvících prvků | [24 empty] | POP
|  | materiál: polyethylén | [24 empty] | POP
POP
|  | rozm : nutno přeměřit | [24 empty] | POP
|  | tabulka zámečnických prvků : | [24 empty] | VV | 0
|  | popis práce ÚPR/12 : | [24 empty] | VV | 0
|  | ochranná síť v rovině římsy : | [24 empty] | VV | 0
|  | prvek ozn.ZA08 : | [24 empty] | VV | 0
|  | místnost č.1.01 : 68 |  | 68 | [22 empty] | VV | 0
19 | ZA16 | ZA16 - Pororošt, rozm : O 400 mm, dodávka a montáž, tabulky zámečnických prvků nových | kus | 1 |  | 0 |  | 0 |  | 0 | 21 | 0 | 0.0025 | 0 | 0 | 0 |  | Vlastní | Indiv | 0 | 0 |  | Práce |  |  |  | POL1_
|  | rozm : O 400 mm | [24 empty] | POP
|  | nutno přeměřit | [24 empty] | POP
POP
|  | z pozinkované oceli 15/1 mm, velikost ok 15/15 mm | [24 empty] | POP
|  | velikost roštu přispůsobit otvoru hrdla vázy | [24 empty] | POP
|  | umístěno v hrdle vázy | [24 empty] | POP
POP
|  | vč. kotvení a distančních podložek | [24 empty] | POP
|  | materiál: žárově zinkovaná ocel, zinek dle vlastností prostředí | [24 empty] | POP
20 | 998767101 | Přesun hmot pro zámečnické konstr., výšky do 6 m | t | 0.3665 |  | 0 |  | 0 |  | 0 | 21 | 0 | 0 | 0 | 0 | 0 |  | Vlastní | Indiv | 3.327 | 1.22 |  | Práce |  |  |  | POL1_7
|  | Hmotnosti z položek s pořadovými čísly: : | [24 empty] | VV | 0
|  | 17,18,19, : | [24 empty] | VV | 0
|  | Součet: : 0,36650 |  | 0.37 | [22 empty] | VV | 0
Díl: | 772 | Kamenné dlažby |  |  |  | 0 |  | 0 |  | 0 |  | 0 |  | 2.05 |  | 0 |  |  |  |  | 14.72 | [5 empty] | DIL
21 | 772501140 | Dlažba z kamene,pravoúhlých desek,prostá do 3 cm | m2 | 10 |  | 0 |  | 0 |  | 0 | 21 | 0 | 0.12053 | 1.21 | 0 | 0 |  | Vlastní | Indiv | 1.131 | 11.31 |  | Práce |  |  |  | POL1_
|  | ÚPR/16 - oprava dlažby : | [24 empty] | VV | 0
|  | místnost č.1.01 předpoklad 10 m2 z celkové plochy : 10 |  | 10 | [22 empty] | VV | 0
22 | 772-01 | Hydrofobní ochranná konzervace dvousložkovým organokřemičitým přípravkem | m2 | 72.15 |  | 0 |  | 0 |  | 0 | 21 | 0 | 0.00037 | 0.03 | 0 | 0 |  | Vlastní | Indiv | 0 | 0 |  | Práce |  |  |  | POL1_1
|  | ÚPR/16 - oprava dlažby : | [24 empty] | VV | 0
|  | místnost č.1.01 : 72,15 |  | 72.15 | [22 empty] | VV | 0
23 | ÚPR/26 | ÚPR/26 - vyčištění podlah mírnou (přiměřenou) tlakovou vodou s detergentem | m2 | 72.15 |  | 0 |  | 0 |  | 0 | 21 | 0 | 0 | 0 | 0 | 0 |  | Vlastní | Indiv | 0 | 0 |  | Práce |  |  |  | POL1_
|  | ÚPR/16 - oprava dlažby : | [24 empty] | VV | 0
|  | místnost č.1.01 : 72,15 |  | 72.15 | [22 empty] | VV | 0
24 | 58381305 | Deska dlažební řezaná do 0,24 m2 tl. 3 cm žula | m2 | 10 |  | 0 |  | 0 |  | 0 | 21 | 0 | 0.081 | 0.81 | 0 | 0 |  | Vlastní | Indiv | 0 | 0 |  | Specifikace |  |  |  | POL3_
|  | ÚPR/16 - oprava dlažby : | [24 empty] | VV | 0
|  | místnost č.1.01 předpoklad 10 m2 z celkové plochy : 10 |  | 10 | [22 empty] | VV | 0
|  | rezerva pro doplnění - arkóza 500/500x30 mm : | [24 empty] | VV | 0
25 | 998772101 | Přesun hmot pro dlažby z kamene, výšky do 6 m | t | 2.042 |  | 0 |  | 0 |  | 0 | 21 | 0 | 0 | 0 | 0 | 0 |  | Vlastní | Indiv | 1.67 | 3.41 |  | Práce |  |  |  | POL1_7
|  | Hmotnosti z položek s pořadovými čísly: : | [24 empty] | VV | 0
|  | 21,22,24, : | [24 empty] | VV | 0
|  | Součet: : 2,04200 |  | 2.04 | [22 empty] | VV | 0
Díl: | 780 | Restaurátorské práce a odborné řemeslné repase |  |  |  | 0 |  | 0 |  | 0 |  | 0 |  | 0 |  | 0 |  |  |  |  | 0 | [5 empty] | DIL
26 | ÚPR/01 | ÚPR/1 - Oprava vázy, vč. dříku nad Hadím pramenem | kus | 1 |  | 0 |  | 0 |  | 0 | 21 | 0 | 0 | 0 | 0 | 0 |  | Vlastní | Indiv | 0 | 0 |  | Práce |  |  |  | POL1_
|  | - Vyčistit sochu hada a nápisovou desku | [24 empty] | POP
|  | - Vyjmout stáv. jímací mísu na termominerální vodu, naskenovat kam. povrch, zhotovit odlitek z nerezové oceli, vložit, styčnou spáru vytmelit PU, viz.TAB – Z3 | [24 empty] | POP |  | - Vyjmout stáv. jímací mísu na termominerální vodu, naskenovat kam. povrch, zhotovit odlitek z nerezové oceli, vložit, styčnou spáru vytmelit PU, viz.TAB – Z3
|  | - Žulový sokl omýt a napustit voskem | [24 empty] | POP
|  | - Mramorovou vázu vyčistit, doplnit mřížku do hrdla vázy O 120 mm (měď), viz.TAB – Z16 | [24 empty] | POP
|  | - Demontovat pasířsky zhotovený pozlacený dekorativní prvek, vyrovnat prohnutí. Převzít druhý prvek ve správě SPLZaK a oba pozlatit plátkovým zlatem. | [24 empty] | POP |  | - Demontovat pasířsky zhotovený pozlacený dekorativní prvek, vyrovnat prohnutí. Převzít druhý prvek ve správě SPLZaK a oba pozlatit plátkovým zlatem.
|  | - Dekory ukotvit k váze, mramorovou vázu napustit ochranným voskem. | [24 empty] | POP
POP
|  | Prvky Z3 a Z16 - dodávka a montáž specifikvána samostatně | [24 empty] | POP
27 | ÚPR/04 | ÚPR/4 - Kontrola a oprava chrličů | kus | 6 |  | 0 |  | 0 |  | 0 | 21 | 0 | 0 | 0 | 0 | 0 |  | Vlastní | Indiv | 0 | 0 |  | Práce |  |  |  | POL1_
|  | - Netěsnost chrličů je jedním z hl. příčin koroze litinové konstr. v úrovni zaatik. žlabu. | [24 empty] | POP
|  | - Zkontrolovat a znovu letovat napojení trubky chrliče na žlab. Zkontrolovat stav dekoru a těsnost trubky | [24 empty] | POP |  | - Zkontrolovat a znovu letovat napojení trubky chrliče na žlab. Zkontrolovat stav dekoru a těsnost trubky
|  | - V případě nenávratného poškození, výměna dle stávajících prvků, viz, TAB - KL01 | [24 empty] | POP
28 | ÚPR/24 | ÚPR/24 - Kamenické architektonické prvky | kus | 3 |  | 0 |  | 0 |  | 0 | 21 | 0 | 0 | 0 | 0 | 0 |  | Vlastní | Indiv | 0 | 0 |  | Práce |  |  |  | POL1_
|  | - V rámci opravy dlažby v objektu kolonády budou opraveny poškozené kamenické prvky, resp. lemy zádlažby a schodišť kolonády | [24 empty] | POP |  | - V rámci opravy dlažby v objektu kolonády budou opraveny poškozené kamenické prvky, resp. lemy zádlažby a schodišť kolonády
|  | - Prvky budou plošně nahrubo očištěny nasucho a následně na mokro vlažnou vodou z dolních partií směrem vzhůru | [24 empty] | POP |  | - Prvky budou plošně nahrubo očištěny nasucho a následně na mokro vlažnou vodou z dolních partií směrem vzhůru
|  | - Na vytipovaných místech bude provedeno vložkování kamennými vložkami v plochách kamene | [24 empty] | POP
|  | - Pro tmelení a pro menší doplňky lokálního charakteru bude míchána minerální prefabrikovaná směs se strukturou a zejména fyzikálními vlastnostmi co nejbližší doplňovaným kamenům a s příměsí stálobarevných pigmentů. | [24 empty] | POP |  | - Pro tmelení a pro menší doplňky lokálního charakteru bude míchána minerální prefabrikovaná směs se strukturou a zejména fyzikálními vlastnostmi co nejbližší doplňovaným kamenům a s příměsí stálobarevných pigmentů.
|  | - Po ukončení prací bude provedena aplikace siloxanových hydrofobních prostředků v celém rozsahu | [24 empty] | POP
|  | místnost č.1.01 : 3 |  | 3 | [22 empty] | VV | 0
Díl: | 783 | Nátěry |  |  |  | 0 |  | 0 |  | 0 |  | 0 |  | 3.21 |  | 0 |  |  |  |  | 605.01 | [5 empty] | DIL
29 | 622904121 | Ruční čištění ocelovým kartáčem | m2 | 68 |  | 0 |  | 0 |  | 0 | 21 | 0 | 0 | 0 | 0 | 0 |  | Vlastní | Indiv | 0.43 | 29.24 |  | Práce |  |  |  | POL1_
|  | ÚPR/19 - nátěr litinové a ocelové kce : | [24 empty] | VV | 0
|  | předpokládané ošetření cca 5-10% z celkové plochy : | [24 empty] | VV | 0
|  | III.etapa : 680*0,1 |  | 68 | [22 empty] | VV | 0
30 | 783201811 | Odstranění nátěrů z kovových konstrukcí oškrábáním | m2 | 68 |  | 0 |  | 0 |  | 0 | 21 | 0 | 1e-05 | 0 | 0 | 0 |  | Vlastní | Indiv | 0.072 | 4.9 |  | Práce |  |  |  | POL1_
|  | ÚPR/19 - nátěr litinové a ocelové kce : | [24 empty] | VV | 0
|  | předpokládané ošetření cca 5-10% z celkové plochy : | [24 empty] | VV | 0
|  | III.etapa : 680*0,1 |  | 68 | [22 empty] | VV | 0
31 | 783-001 | Vysokotlaký oplach vodou s přípravkem odmašťovacího detergentu | m2 | 680 |  | 0 |  | 0 |  | 0 | 21 | 0 | 0.00213 | 1.45 | 0 | 0 |  | Vlastní | Indiv | 0.1787 | 121.52 |  | Práce |  |  |  | POL1_
|  | Bude provedeno odstranění prachu, nečistot a mastnot oplachem vysokotlakou čistou vodou s přídavkem odmašťovacího detergentu (tlak min. 200 bar), dle ISO 8501-1. | [24 empty] | POP |  | Bude provedeno odstranění prachu, nečistot a mastnot oplachem vysokotlakou čistou vodou s přídavkem odmašťovacího detergentu (tlak min. 200 bar), dle ISO 8501-1.
|  | ÚPR/19 - nátěr litinové a ocelové kce : | [24 empty] | VV | 0
|  | III.etapa - celoplošně : 680 |  | 680 | [22 empty] | VV | 0
32 | 783-002 | Vysokotlaký oplach čistou vodou bez detergentu | m2 | 680 |  | 0 |  | 0 |  | 0 | 21 | 0 | 0 | 0 | 0 | 0 |  | Vlastní | Indiv | 0 | 0 |  | Práce |  |  |  | POL1_
|  | ÚPR/19 - nátěr litinové a ocelové kce : | [24 empty] | VV | 0
|  | III.etapa - celoplošně : 680 |  | 680 | [22 empty] | VV | 0
33 | 783-003 | Údržba ocelových kcí, nátěr syntetický - ÚPR/19 | m2 | 68 |  | 0 |  | 0 |  | 0 | 21 | 0 | 0.0004 | 0.03 | 0 | 0 |  | Vlastní | Indiv | 0.306 | 20.81 |  | Práce |  |  |  | POL1_
|  | Nátěrový systém – litina, ocel: | [24 empty] | POP
|  | Odrezená litina, ocel: | [24 empty] | POP
|  | Ochranný zinkový nátěr, např. standart Wilckens Wilkoprimer, bal. 6 kg, s přídavkem 20% odpovídajícího ředidla, nanášení štětcem. Variantně: zinkový spray s obsahem zinku nad 90 % (standart Motip, Zinga aj.). Tloušťka v obou variantách 1 x 50 µm. Předpokládané ošetření na 5-10 % plochy. | [24 empty] | POP |  | Ochranný zinkový nátěr, např. standart Wilckens Wilkoprimer, bal. 6 kg, s přídavkem 20% odpovídajícího ředidla, nanášení štětcem. Variantně: zinkový spray s obsahem zinku nad 90 % (standart Motip, Zinga aj.). Tloušťka v obou variantách 1 x 50 µm. Předpokládané ošetření na 5-10 % plochy.
|  | Vrchní nátěr (na zinek či původní PUR): | [24 empty] | POP
|  | Hybridní nátěr polyuretan-alkydový, např. standart Herbolux PU-Satin (SRN) nebo Colorex Effekt 30 (Švédsko). Vzhled polomatný, odstín shodný s dnešním stavem, 1. nátěr s přídavkem 20 % odpovídajícího ředidla, 2. nátěr neředěný. Spotřeba 1x70 ml, 1x85 ml/m2, orientační tloušťka 2x35-40 µm. | [24 empty] | POP |  | Hybridní nátěr polyuretan-alkydový, např. standart Herbolux PU-Satin (SRN) nebo Colorex Effekt 30 (Švédsko). Vzhled polomatný, odstín shodný s dnešním stavem, 1. nátěr s přídavkem 20 % odpovídajícího ředidla, 2. nátěr neředěný. Spotřeba 1x70 ml, 1x85 ml/m2, orientační tloušťka 2x35-40 µm.
|  | Záruky: | [24 empty] | POP
|  | Produkty umožňují požadovat záruku v délce 5 let při obecné životnosti nátěrů okolo 20 let. Předpokladem záruky je: | [24 empty] | POP |  | Produkty umožňují požadovat záruku v délce 5 let při obecné životnosti nátěrů okolo 20 let. Předpokladem záruky je:
|  | - použití doporučených materiálů včetně odpovídajících předepsaných ředidel | [24 empty] | POP
|  | - dodržení předepsané přípravy podkladu | [24 empty] | POP
|  | - minimální teplota při aplikaci +5°C, relativní vlhkost vzduchu 50-80 % | [24 empty] | POP
|  | - povrchová teplota materiálu při aplikaci min.+3°C nad rosným bodem | [24 empty] | POP
|  | ÚPR/19 - nátěr litinové a ocelové kce : | [24 empty] | VV | 0
|  | předpokládané ošetření cca 5-10% z celkové plochy : | [24 empty] | VV | 0
|  | III.etapa : 680*0,1 |  | 68 | [22 empty] | VV | 0
34 | 783-004 | Oplach dřevěné kce vodou s přípravkem odmašťovacího detergentu | m2 | 360 |  | 0 |  | 0 |  | 0 | 21 | 0 | 0.00213 | 0.77 | 0 | 0 |  | Vlastní | Indiv | 0.1787 | 64.33 |  | Práce |  |  |  | POL1_
|  | Bude provedeno odstranění prachu, nečistot a mastnot oplachem vysokotlakou čistou vodou s přídavkem odmašťovacího detergentu (tlak min. 200 bar), dle ISO 8501-1. | [24 empty] | POP |  | Bude provedeno odstranění prachu, nečistot a mastnot oplachem vysokotlakou čistou vodou s přídavkem odmašťovacího detergentu (tlak min. 200 bar), dle ISO 8501-1.
|  | ÚPR/18 - nátěrdřevěné kce : | [24 empty] | VV | 0
|  | III.etapa - celoplošně : 360 |  | 360 | [22 empty] | VV | 0
35 | 783-005 | Oplach dřevěné kce čistou vodou bez odmašťovacího detergentu | m2 | 360 |  | 0 |  | 0 |  | 0 | 21 | 0 | 0.00213 | 0.77 | 0 | 0 |  | Vlastní | Indiv | 0.1787 | 64.33 |  | Práce |  |  |  | POL1_
|  | Bude provedeno odstranění prachu, nečistot a mastnot oplachem vysokotlakou čistou vodou s přídavkem odmašťovacího detergentu (tlak min. 200 bar), dle ISO 8501-1. | [24 empty] | POP |  | Bude provedeno odstranění prachu, nečistot a mastnot oplachem vysokotlakou čistou vodou s přídavkem odmašťovacího detergentu (tlak min. 200 bar), dle ISO 8501-1.
|  | ÚPR/18 - nátěrdřevěné kce : | [24 empty] | VV | 0
|  | III.etapa - celoplošně : 360 |  | 360 | [22 empty] | VV | 0
36 | 783-06 | Údržba, nátěr synt. dřevěné kce - ÚPR/18 | m2 | 360 |  | 0 |  | 0 |  | 0 | 21 | 0 | 0.00054 | 0.19 | 0 | 0 |  | Vlastní | Indiv | 0.833 | 299.88 |  | Práce |  |  |  | POL1_
|  | ÚPR/18 - nátěrdřevěné kce : | [24 empty] | VV | 0
|  | III.etapa - celoplošně : 360 |  | 360 | [22 empty] | VV | 0
Díl: | D96 | Přesuny suti a vybouraných hmot |  |  |  | 0 |  | 0 |  | 0 |  | 0 |  | 0 |  | 0 |  |  |  |  | 5.05 | [5 empty] | DIL
37 | 979081111 | Odvoz suti a vybour. hmot na skládku do 1 km | t | 0.75 |  | 0 |  | 0 |  | 0 | 21 | 0 | 0 | 0 | 0 | 0 |  | Vlastní | Indiv | 0.49 | 0.37 |  | Práce |  |  |  | POL1_
|  | Včetně naložení na dopravní prostředek a složení na skládku, bez poplatku za skládku. | [24 empty] | POP
|  | holubí trus : 0,05*15 |  | 0.75 | [22 empty] | VV | 0
38 | 979081121 | Příplatek k odvozu za každý další 1 km | t | 22.5 |  | 0 |  | 0 |  | 0 | 21 | 0 | 0 | 0 | 0 | 0 |  | Vlastní | Indiv | 0 | 0 |  | Práce |  |  |  | POL1_
|  | holubí trus : 0,05*15*30 |  | 22.5 | [22 empty] | VV | 0
39 | 979990210 | Poplatek za skládku nebezpeč. odpadu - holubí trus | t | 0.75 |  | 0 |  | 0 |  | 0 | 21 | 0 | 0 | 0 | 0 | 0 |  | Vlastní | Indiv | 0 | 0 |  | Práce |  |  |  | POL1_
|  | Odpad katalogové číslo 02 01 06 O/N - Zvířecí trus, moč a hnůj (včetně znečištěné slámy), kapalné odpady, soustřeďované odděleně a zpracovávané mimo místo vzniku | [24 empty] | POP |  | Odpad katalogové číslo 02 01 06 O/N - Zvířecí trus, moč a hnůj (včetně znečištěné slámy), kapalné odpady, soustřeďované odděleně a zpracovávané mimo místo vzniku
|  | 0,05*15 |  | 0.75 | [22 empty] | VV | 0
40 | 979081111 | Odvoz suti a vybour. hmot na skládku do 1 km | t | 3.2651 |  | 0 |  | 0 |  | 0 | 21 | 0 | 0 | 0 | 0 | 0 |  | Vlastní | Indiv | 0.49 | 1.6 |  | Práce |  |  |  | POL1_9
|  | Včetně naložení na dopravní prostředek a složení na skládku, bez poplatku za skládku. | [24 empty] | POP
|  | Demontážní hmotnosti z položek s pořadovými čísly: : | [24 empty] | VV | 0
|  | 7,11,12,16, : | [24 empty] | VV | 0
|  | Součet: : 3,26510 |  | 3.27 | [22 empty] | VV | 0
41 | 979081121 | Příplatek k odvozu za každý další 1 km | t | 65.302 |  | 0 |  | 0 |  | 0 | 21 | 0 | 0 | 0 | 0 | 0 |  | Vlastní | Indiv | 0 | 0 |  | Práce |  |  |  | POL1_9
|  | Demontážní hmotnosti z položek s pořadovými čísly: : | [24 empty] | VV | 0
|  | 7,11,12,16, : | [24 empty] | VV | 0
|  | Součet: : 65,30200 |  | 65.3 | [22 empty] | VV | 0
42 | 979082111 | Vnitrostaveništní doprava suti do 10 m | t | 3.2651 |  | 0 |  | 0 |  | 0 | 21 | 0 | 0 | 0 | 0 | 0 |  | Vlastní | Indiv | 0.942 | 3.08 |  | Práce |  |  |  | POL1_9
|  | Demontážní hmotnosti z položek s pořadovými čísly: : | [24 empty] | VV | 0
|  | 7,11,12,16, : | [24 empty] | VV | 0
|  | Součet: : 3,26510 |  | 3.27 | [22 empty] | VV | 0
43 | 979990001 | Poplatek za skládku stavební suti | t | 2.6121 |  | 0 |  | 0 |  | 0 | 21 | 0 | 0 | 0 | 0 | 0 |  | Vlastní | Indiv | 0 | 0 |  | Práce |  |  |  | POL1_9
|  | Demontážní hmotnosti z položek s pořadovými čísly: : | [24 empty] | VV | 0
|  | 7,11,12,16, : | [24 empty] | VV | 0
|  | Součet: : 2,61208 |  | 2.61 | [22 empty] | VV | 0
[25 empty] | 15 | 21
| Celkem |  |  |  |  | 0 | [18 empty] | 0 | 0 | SUM
Poznámky uchazeče k zadání
POPUZIV
END
Note on S6: Jedná se o informaci, zda se jedná o položku, která je do rozpočtu zadána z cenové soustavy RTS, nebo vlastní.
Note on T6: Jedná se o název CÚ, která je zadána u položky rozpočtu

## SO 01 03X Pol
Položkový rozpočet | [26 empty] | #TypZaznamu#
S: | TŠ 589 120 1700R1 | Karlovy Vary, Sadová kolonáda - dílčí úprava | [24 empty] | STA
O: | SO 01 | Sadová kolonáda - dílčí úprava | [21 empty] | STA |  |  | OBJ
R: | 03X | Části stavby na vnějších pozemcích | [24 empty] | ROZ
P.č. | Číslo položky | Název položky | MJ | Množství | Cena / MJ | Celkem | Dodávka | Dodávka celk. | Montáž | Montáž celk. | DPH | Cena s DPH | Hmotnost / MJ | Hmotnost celk.(t) | Dem. hmotnost / MJ | Dem. hmotnost celk.(t) | Ceník | Cen. soustava / platnost | Cenová úroveň | Nhod / MJ | Nhod celk. | Dodavatel | Typ položky
Díl: | 1 | Zemní práce |  |  |  | 0 |  | 0 |  | 0 |  | 0 |  | 0 |  | 13.49 |  |  |  |  | 72.95 | [5 empty] | DIL
1 | 113106221 | Rozebrání dlažeb z drobných kostek v kam. těženém | m2 | 13 |  | 0 |  | 0 |  | 0 | 21 | 0 | 0 | 0 | 0.2 | 2.6 |  | Vlastní | Indiv | 0.1 | 1.3 |  | Práce |  |  |  | POL1_
|  | ÚPR/21 oprava zádlažby v mramorové mozaice : | [24 empty] | VV | 0
|  | III.etapa : 13 |  | 13 | [22 empty] | VV | 0
2 | 113107315 | Odstranění podkladu pl. 50 m2,kam.těžené tl.15 cm | m2 | 13 |  | 0 |  | 0 |  | 0 | 21 | 0 | 0 | 0 | 0.33 | 4.29 |  | Vlastní | Indiv | 0.3135 | 4.08 |  | Práce |  |  |  | POL1_
|  | ÚPR/21 oprava zádlažby v mramorové mozaice : | [24 empty] | VV | 0
|  | III.etapa : 13 |  | 13 | [22 empty] | VV | 0
3 | 113201111 | Vytrhání obrubníků chodníkových a parkových | m | 30 |  | 0 |  | 0 |  | 0 | 21 | 0 | 0 | 0 | 0.22 | 6.6 |  | Vlastní | Indiv | 0.143 | 4.29 |  | Práce |  |  |  | POL1_
|  | ÚPR/21 oprava zádlažby v mramorové mozaice : | [24 empty] | VV | 0
|  | III.etapa : | [24 empty] | VV | 0
|  | prvek KA/03 : 30 |  | 30 | [22 empty] | VV | 0
4 | 181101102 | Úprava pláně v zářezech v hor. 1-4, se zhutněním | m2 | 13 |  | 0 |  | 0 |  | 0 | 21 | 0 | 0 | 0 | 0 | 0 |  | Vlastní | Indiv | 0.018 | 0.23 |  | Práce |  |  |  | POL1_
|  | ÚPR/21 oprava zádlažby v mramorové mozaice : | [24 empty] | VV | 0
|  | III.etapa : 13 |  | 13 | [22 empty] | VV | 0
5 | 181301102 | Rozprostření ornice, rovina, tl. 10-15 cm,do 500m2 | m2 | 250 |  | 0 |  | 0 |  | 0 | 21 | 0 | 0 | 0 | 0 | 0 |  | Vlastní | Indiv | 0.177 | 44.25 |  | Práce |  |  |  | POL1_
|  | ÚPR/13 - po položení nových rozvodů : 250 |  | 250 | [22 empty] | VV | 0
6 | 185803111 | Ošetření trávníku v rovině | m2 | 1000 |  | 0 |  | 0 |  | 0 | 21 | 0 | 0 | 0 | 0 | 0 |  | Vlastní | Indiv | 0.011 | 11 |  | Práce |  |  |  | POL1_
|  | údržba při sečení 4x : 4*250 |  | 1000 | [22 empty] | VV | 0
7 | 185804312 | Zalití rostlin vodou plochy nad 20 m2 | m3 | 25 |  | 0 |  | 0 |  | 0 | 21 | 0 | 0 | 0 | 0 | 0 |  | Vlastní | Indiv | 0.26 | 6.5 |  | Práce |  |  |  | POL1_
|  | ÚPR/13 - po položení nových rozvodů : 250*0,1 |  | 25 | [22 empty] | VV | 0
8 | 979071121 | Očištění vybour. kostek drobných s výplní kam. těž | m2 | 13 |  | 0 |  | 0 |  | 0 | 21 | 0 | 0 | 0 | 0 | 0 |  | Vlastní | Indiv | 0.1 | 1.3 |  | Práce |  |  |  | POL1_1
|  | ÚPR/21 oprava zádlažby v mramorové mozaice : | [24 empty] | VV | 0
|  | III.etapa : 13 |  | 13 | [22 empty] | VV | 0
Díl: | 11 | Přípravné a přidružené práce |  |  |  | 0 |  | 0 |  | 0 |  | 0 |  | 0 |  | 0 |  |  |  |  | 8 | [5 empty] | DIL
9 | 111104211 | Pokosení trávníku parkov. svah do 1:5, odvoz 20 km | m2 | 1000 |  | 0 |  | 0 |  | 0 | 21 | 0 | 0 | 0 | 0 | 0 |  | Vlastní | Indiv | 0.008 | 8 |  | Práce |  |  |  | POL1_1
|  | ÚPR/13 - po položení nových rozvodů : 250*4 |  | 1000 | [22 empty] | VV | 0
|  | 4 seče : | [24 empty] | VV | 0
Díl: | 18 | Povrchové úpravy terénu |  |  |  | 0 |  | 0 |  | 0 |  | 0 |  | 0.01 |  | 0 |  |  |  |  | 27.15 | [5 empty] | DIL
10 | 180402111 | Založení trávníku parkového výsevem v rovině | m2 | 250 |  | 0 |  | 0 |  | 0 | 21 | 0 | 0 | 0 | 0 | 0 |  | Vlastní | Indiv | 0.06 | 15 |  | Práce |  |  |  | POL1_1
|  | ÚPR/13 - po položení nových rozvodů : 250 |  | 250 | [22 empty] | VV | 0
11 | 181114711 | Odstranění kamene sebráním do 15 kg | m3 | 1.5 |  | 0 |  | 0 |  | 0 | 21 | 0 | 0 | 0 | 0 | 0 |  | Vlastní | Indiv | 1.145 | 1.72 |  | Práce |  |  |  | POL1_9
|  | předpoklad : 1,5 |  | 1.5 | [22 empty] | VV | 0
12 | 183403113 | Obdělání půdy frézováním v rovině | m2 | 250 |  | 0 |  | 0 |  | 0 | 21 | 0 | 0 | 0 | 0 | 0 |  | Vlastní | Indiv | 0.002 | 0.5 |  | Práce |  |  |  | POL1_1
|  | ÚPR/13 - po položení nových rozvodů : 250 |  | 250 | [22 empty] | VV | 0
13 | 183403114 | Obdělání půdy kultivátorováním v rovině | m2 | 250 |  | 0 |  | 0 |  | 0 | 21 | 0 | 0 | 0 | 0 | 0 |  | Vlastní | Indiv | 0.001 | 0.25 |  | Práce |  |  |  | POL1_1
|  | ÚPR/13 - po položení nových rozvodů : 250 |  | 250 | [22 empty] | VV | 0
14 | 183403152 | Obdělání půdy vláčením, v rovině | m2 | 250 |  | 0 |  | 0 |  | 0 | 21 | 0 | 0 | 0 | 0 | 0 |  | Vlastní | Indiv | 0.001 | 0.25 |  | Práce |  |  |  | POL1_9
|  | ÚPR/13 - po položení nových rozvodů : 250 |  | 250 | [22 empty] | VV | 0
15 | 183403153 | Obdělání půdy hrabáním, v rovině | m2 | 500 |  | 0 |  | 0 |  | 0 | 21 | 0 | 0 | 0 | 0 | 0 |  | Vlastní | Indiv | 0.015 | 7.5 |  | Práce |  |  |  | POL1_1
|  | ÚPR/13 - po položení nových rozvodů : 250*2 |  | 500 | [22 empty] | VV | 0
16 | 183403161 | Obdělání půdy válením, v rovině | m2 | 250 |  | 0 |  | 0 |  | 0 | 21 | 0 | 0 | 0 | 0 | 0 |  | Vlastní | Indiv | 0.001 | 0.25 |  | Práce |  |  |  | POL1_1
|  | ÚPR/13 - po položení nových rozvodů : 250 |  | 250 | [22 empty] | VV | 0
17 | 184802111 | Chem. odplevelení před založ. postřikem, v rovině | m2 | 500 |  | 0 |  | 0 |  | 0 | 21 | 0 | 0 | 0 | 0 | 0 |  | Vlastní | Indiv | 0.003 | 1.5 |  | Práce |  |  |  | POL1_1
|  | Včetně dovozu vody do 10 km. | [24 empty] | POP
|  | herbicid v dávce 10l/ha : | [24 empty] | VV | 0
|  | systemický herbicid, účinná látka glyphosate, celkem potřeba 0,388 l herbicidu : | [24 empty] | VV | 0
|  | ÚPR/13 - po položení nových rozvodů : 250*2 |  | 500 | [22 empty] | VV | 0
18 | 185802113 | Hnojení umělým hnojivem v rovině | t | 0.0075 |  | 0 |  | 0 |  | 0 | 21 | 0 | 0 | 0 | 0 | 0 |  | Vlastní | Indiv | 21.429 | 0.16 |  | Práce |  |  |  | POL1_9
|  | startovací hnojivo 30 g/m2 : 250*0,03/1000 |  | 0.01 | [22 empty] | VV | 0
19 | 00572420 | Směs travní parková III. dekorativní PROFI, á 25 kg | kg | 10 |  | 0 |  | 0 |  | 0 | 21 | 0 | 0.001 | 0.01 | 0 | 0 |  | Vlastní | Indiv | 0 | 0 |  | Specifikace |  |  |  | POL3_0
|  | Množství seté trávy 1kg-25m2 : 250/25 |  | 10 | [22 empty] | VV | 0
20 | 25234009.AR | herbicid totální; účinná látka izopropylaminová sůl glyphosatu; hubení dvouděložných plevelů, jednoděložných plevelů | l | 0.5 |  | 0 |  | 0 |  | 0 | 21 | 0 | 0.001 | 0 | 0 | 0 | SPCM | RTS 19/ I | RTS 19/ I | 0 | 0 |  | Specifikace |  |  |  | POL3_1
|  | herbicid v dávce 10l/ha : | [24 empty] | VV | 0
|  | v rovině : 250*2/1000 |  | 0.5 | [22 empty] | VV | 0
21 | 998231311 | Přesun hmot pro sadovnické a krajin. úpravy do 5km | t | 0.0105 |  | 0 |  | 0 |  | 0 | 21 | 0 | 0 | 0 | 0 | 0 |  | Vlastní | Indiv | 1.925 | 0.02 |  | Práce |  |  |  | POL1_1
|  | Hmotnosti z položek s pořadovými čísly: : | [24 empty] | VV | 0
|  | 19,20, : | [24 empty] | VV | 0
|  | Součet: : 0,01050 |  | 0.01 | [22 empty] | VV | 0
Díl: | 5 | Komunikace |  |  |  | 0 |  | 0 |  | 0 |  | 0 |  | 14.4 |  | 0 |  |  |  |  | 19.03 | [5 empty] | DIL
22 | 564851111 | Podklad ze štěrkodrti po zhutnění tloušťky 15 cm | m2 | 13 |  | 0 |  | 0 |  | 0 | 21 | 0 | 0.378 | 4.91 | 0 | 0 |  | Vlastní | Indiv | 0.026 | 0.34 |  | Práce |  |  |  | POL1_
|  | ÚPR/21 oprava zádlažby v mramorové mozaice : | [24 empty] | VV | 0
|  | III.etapa : 13 |  | 13 | [22 empty] | VV | 0
|  | s použitím původního materiálu : | [24 empty] | VV | 0
23 | 591211111 | Kladení dlažby drobné kostky,lože z kamen.tl. 5 cm | m2 | 13 |  | 0 |  | 0 |  | 0 | 21 | 0 | 0.11 | 1.43 | 0 | 0 |  | Vlastní | Indiv | 1.193 | 15.51 |  | Práce |  |  |  | POL1_
|  | ÚPR/21 oprava zádlažby v mramorové mozaice : | [24 empty] | VV | 0
|  | III.etapa : 13 |  | 13 | [22 empty] | VV | 0
|  | s použitím původního materiálu : | [24 empty] | VV | 0
24 | 916531111 | Osazení záhon.obrubníků do lože z C12/15 bez opěry | m | 30 |  | 0 |  | 0 |  | 0 | 21 | 0 | 0.09471 | 2.84 | 0 | 0 |  | Vlastní | Indiv | 0.106 | 3.18 |  | Práce |  |  |  | POL1_
|  | ÚPR/21 oprava zádlažby v mramorové mozaice : | [24 empty] | VV | 0
|  | III.etapa : | [24 empty] | VV | 0
|  | prvek KA/03 : 30 |  | 30 | [22 empty] | VV | 0
25 | 58380056.A | Mozaika dlažební žulová chodníková 4/6 řezaná | m2 | 6.5 |  | 0 |  | 0 |  | 0 | 21 | 0 | 0.111 | 0.72 | 0 | 0 |  | Vlastní | Indiv | 0 | 0 |  | Specifikace |  |  |  | POL3_
|  | rezerva pro doplnění stávající - typ dle stávající mramorové mozaiky : | [24 empty] | VV | 0
|  | ÚPR/21 oprava zádlažby v mramorové mozaice : | [24 empty] | VV | 0
|  | III.etapa předpoklad do 50% : 13*0,5 |  | 6.5 | [22 empty] | VV | 0
26 | KA03 | KA03 - žulový obrubník 30x15 cm - béžová žula, lom Mrákotín (standard) | m | 30 |  | 0 |  | 0 |  | 0 | 21 | 0 | 0.15 | 4.5 | 0 | 0 |  | Vlastní | Indiv | 0 | 0 |  | Specifikace |  |  |  | POL3_
|  | 150 x 300 mm | [24 empty] | POP
|  | rozm: nutno přeměřit | [24 empty] | POP
POP
|  | typ žuly: béžová žula, lom Mrákotín (standard) | [24 empty] | POP
|  | dle stávajícího obrubníku | [24 empty] | POP
|  | rozměry jednotlivých kusů obrubníku dle stáv. kusů | [24 empty] | POP
|  | vložit do maltového lože | [24 empty] | POP
|  | ÚPR/21 oprava zádlažby v mramorové mozaice : | [24 empty] | VV | 0
|  | III.etapa : | [24 empty] | VV | 0
|  | prvek KA/03 : 30 |  | 30 | [22 empty] | VV | 0
Díl: | 95 | Dokončovací konstrukce na pozemních stavbách |  |  |  | 0 |  | 0 |  | 0 |  | 0 |  | 0.71 |  | 0 |  |  |  |  | 0 | [5 empty] | DIL
27 | ÚPR/08 | ÚPR/8 - Úprava vstupu do šachty (1220/1100 mm) | kus | 1 |  | 0 |  | 0 |  | 0 | 21 | 0 | 0.05 | 0.05 | 0 | 0 |  | Vlastní | Indiv | 0 | 0 |  | Práce |  |  |  | POL1_
|  | - Stávající poklop se sejme a odstraní se degradovaná vrstva (v ~ 120 mm). Po obvodu se odstraní hlína. Na očištěné zdivo se vybetonuje věnec (armovaný) 150 / 300 mm. Na dokončený věnec bude sesazena bordura zhotovená z žuly (lokalita Mrákotín) 120/120 mm. (viz. TAB, KA4) Jednotlivé díly bordury se sesadí na nekorodující trny. K borduře se upevní ocelový poklop, na závěr zásyp zeminou a zatravnění. | [24 empty] | POP |  | - Stávající poklop se sejme a odstraní se degradovaná vrstva (v ~ 120 mm). Po obvodu se odstraní hlína. Na očištěné zdivo se vybetonuje věnec (armovaný) 150 / 300 mm. Na dokončený věnec bude sesazena bordura zhotovená z žuly (lokalita Mrákotín) 120/120 mm. (viz. TAB, KA4) Jednotlivé díly bordury se sesadí na nekorodující trny. K borduře se upevní ocelový poklop, na závěr zásyp zeminou a zatravnění.
28 | ÚPR/09 | ÚPR/9 - Úprava vstupu do šachty (430/1020 mm) | kus | 1 |  | 0 |  | 0 |  | 0 | 21 | 0 | 0.05 | 0.05 | 0 | 0 |  | Vlastní | Indiv | 0 | 0 |  | Práce |  |  |  | POL1_
|  | - Stávající poklop se sejme a odstraní se degradovaná vrstva (v ~ 120 mm). Po obvodu se odstraní hlína. Na očištěné zdivo se vybetonuje věnec (armovaný) 150 / 300 mm. Na dokončený věnec bude sesazena bordura zhotovená z žuly (lokalita Mrákotín) 120/120 mm. (viz. TAB, KA5) Jednotlivé díly bordury se sesadí na nekorodující trny. K borduře se upevní ocelový poklop, na závěr zásyp zeminou a zatravnění. | [24 empty] | POP |  | - Stávající poklop se sejme a odstraní se degradovaná vrstva (v ~ 120 mm). Po obvodu se odstraní hlína. Na očištěné zdivo se vybetonuje věnec (armovaný) 150 / 300 mm. Na dokončený věnec bude sesazena bordura zhotovená z žuly (lokalita Mrákotín) 120/120 mm. (viz. TAB, KA5) Jednotlivé díly bordury se sesadí na nekorodující trny. K borduře se upevní ocelový poklop, na závěr zásyp zeminou a zatravnění.
29 | ÚPR/10 | ÚPR/10 - Úprava vstupu do šachty (450/450mm) | kus | 1 |  | 0 |  | 0 |  | 0 | 21 | 0 | 0.05 | 0.05 | 0 | 0 |  | Vlastní | Indiv | 0 | 0 |  | Práce |  |  |  | POL1_
|  | - Stávající poklop se sejme a odstraní se degradovaná vrstva (v ~ 120 mm). Po obvodu se odstraní hlína. Na očištěné zdivo se vybetonuje věnec (armovaný) 150 / 300 mm. Na dokončený věnec bude sesazena bordura zhotovená z žuly (lokalita Mrákotín) 120/120 mm. (viz. TAB, KA6) Jednotlivé díly bordury se sesadí na nekorodující trny. K borduře se upevní ocelový poklop, na závěr zásyp zeminou a zatravnění. | [24 empty] | POP |  | - Stávající poklop se sejme a odstraní se degradovaná vrstva (v ~ 120 mm). Po obvodu se odstraní hlína. Na očištěné zdivo se vybetonuje věnec (armovaný) 150 / 300 mm. Na dokončený věnec bude sesazena bordura zhotovená z žuly (lokalita Mrákotín) 120/120 mm. (viz. TAB, KA6) Jednotlivé díly bordury se sesadí na nekorodující trny. K borduře se upevní ocelový poklop, na závěr zásyp zeminou a zatravnění.
30 | ÚPR/23 | ÚPR/23 - Nový informační systém kolonády | kus | 4 |  | 0 |  | 0 |  | 0 | 21 | 0 | 0.08 | 0.32 | 0 | 0 |  | Vlastní | Indiv | 0 | 0 |  | Práce |  |  |  | POL1_
|  | - Na vyznačených místech se osadí nové panely infosystému s provozním řádem kolonády, viz. TAB – Z15 | [24 empty] | POP
|  | - Typový výrobek bude založen dle doporučení výrobce, resp. do betonové patky adekvátního rozsahu. | [24 empty] | POP
|  | - Rozsah zobrazovaných informací, viz. projekt Infosystému | [24 empty] | POP
31 | ÚPR/3n1 | ÚPR/3n1 Doplnění odtokových jímek | kus | 2 |  | 0 |  | 0 |  | 0 | 21 | 0 | 0.08 | 0.16 | 0 | 0 |  | Vlastní | Indiv | 0 | 0 |  | Práce |  |  |  | POL1_
|  | - Vyjmout stávající štěrk | [24 empty] | POP
|  | - Vyhloubit stavební jámu (2x 600x600x500, 1x 6uhel. tvar 850x1650x500), začistit | [24 empty] | POP
|  | - Do maltového lože ~175 mm osadit stěny jímek z žulového kamene (lokalita Mrákotín), | [24 empty] | POP
|  | styky desek na MVC, horní hrana z přesahem 100 mm na terén, vnější hranu zasypat a zhutnit, viz, TAB - KA8, KA9 | [24 empty] | POP |  | styky desek na MVC, horní hrana z přesahem 100 mm na terén, vnější hranu zasypat a zhutnit, viz, TAB - KA8, KA9
|  | - V případě vhodného stavu jímacího objektu napojit, případně vyložit netkanou geotextílií | [24 empty] | POP
|  | - Vanu jímky vysypat valounky fr. 20-35, na horní vrstvu použít vyjmutý propláchnutý štěrk | [24 empty] | POP
|  | (valounky), 2x 500x500x300 - 0,08 m3 | [24 empty] | POP
32 | ÚPR/3n2 | ÚPR/3n2 Doplnění odtokových jímek | kus | 1 |  | 0 |  | 0 |  | 0 | 21 | 0 | 0.08 | 0.08 | 0 | 0 |  | Vlastní | Indiv | 0 | 0 |  | Práce |  |  |  | POL1_
|  | - Vyjmout stávající štěrk | [24 empty] | POP
|  | - Vyhloubit stavební jámu (2x 600x600x500, 1x 6uhel. tvar 850x1650x500), začistit | [24 empty] | POP
|  | - Do maltového lože ~175 mm osadit stěny jímek z žulového kamene (lokalita Mrákotín), | [24 empty] | POP
|  | styky desek na MVC, horní hrana z přesahem 100 mm na terén, vnější hranu zasypat a zhutnit, viz, TAB - KA8, KA9 | [24 empty] | POP |  | styky desek na MVC, horní hrana z přesahem 100 mm na terén, vnější hranu zasypat a zhutnit, viz, TAB - KA8, KA9
|  | - V případě vhodného stavu jímacího objektu napojit, případně vyložit netkanou geotextílií | [24 empty] | POP
|  | - Vanu jímky vysypat valounky fr. 20-35, na horní vrstvu použít vyjmutý propláchnutý štěrk | [24 empty] | POP
|  | (valounky),1x 6uhl. tvar 1430x720x300 – 0,23 m3 | [24 empty] | POP
Díl: | 99 | Staveništní přesun hmot |  |  |  | 0 |  | 0 |  | 0 |  | 0 |  | 0 |  | 0 |  |  |  |  | 14.19 | [5 empty] | DIL
33 | 999281105 | Přesun hmot pro opravy a údržbu do výšky 6 m | t | 15.1168 |  | 0 |  | 0 |  | 0 | 21 | 0 | 0 | 0 | 0 | 0 |  | Vlastní | Indiv | 0.9385 | 14.19 |  | Práce |  |  |  | POL1_1
|  | Hmotnosti z položek s pořadovými čísly: : | [24 empty] | VV | 0
|  | 22,23,24,25,26,27,28,29,30,31,32, : | [24 empty] | VV | 0
|  | Součet: : 15,11680 |  | 15.12 | [22 empty] | VV | 0
Díl: | 767 | Konstrukce zámečnické |  |  |  | 0 |  | 0 |  | 0 |  | 0 |  | 0.63 |  | 0 |  |  |  |  | 2.09 | [5 empty] | DIL
34 | ZA04 | ZA04 - Litinové zábradlí - dodávka a montáž, tabulky zámečnických prvků nových | kus | 2 |  | 0 |  | 0 |  | 0 | 21 | 0 | 0.2 | 0.4 | 0 | 0 |  | Vlastní | Indiv | 0 | 0 |  | Práce |  |  |  | POL1_
|  | rozm : 2400 x 1100 | [24 empty] | POP
|  | nutno přeměřit | [24 empty] | POP
POP
|  | Vyjmout jeden kus zábradlí z chodby kolonády. Opískovat vrstvy nátěru | [24 empty] | POP
|  | a po demontáži na jednotlivé díly, použít jako vzor pro zaformování | [24 empty] | POP
|  | V rámci projektu předepisujeme odlít 2 kusy zábradlí a ty předat investorovi, | [24 empty] | POP
|  | uložit na chráněné, suché místo pro budoucí nahrazení poškozených kusů | [24 empty] | POP
|  | Nový nátěr vzor. zábradlí i zábrany | [24 empty] | POP
POP
|  | "Ochranný zinkový nátěr, např. standart Wilckens Wilkoprimer, bal. 6 kg, | [24 empty] | POP
|  | s přídavkem 20% odpovídajícího ředidla, nanášení štětcem. Variantně: zinkový spray s obsahem zinku nad 90 % (Motip, Zinga aj.). Tloušťka v obou variantách 1 x 50 µm. Předpokládané ošetření na 5-10 % plochy." | [24 empty] | POP |  | s přídavkem 20% odpovídajícího ředidla, nanášení štětcem. Variantně: zinkový spray s obsahem zinku nad 90 % (Motip, Zinga aj.). Tloušťka v obou variantách 1 x 50 µm. Předpokládané ošetření na 5-10 % plochy."
POP
|  | vrchní nátěr (na zinek či původní PUR): | [24 empty] | POP
|  | hybridní nátěr polyuretan-alkydový, např. standart Herbolux PU-Satin (SRN) nebo Colorex Effekt 30 (Švédsko). Vzhled polomatný, odstín shodný s dnešním stavem, 1. nátěr s přídavkem 20 % odpovídajícího ředidla, 2. nátěr neředěný. Spotřeba 1x70 ml, 1x85 ml/m2, orientační tloušťka 2x35-40 µm. | [24 empty] | POP |  | hybridní nátěr polyuretan-alkydový, např. standart Herbolux PU-Satin (SRN) nebo Colorex Effekt 30 (Švédsko). Vzhled polomatný, odstín shodný s dnešním stavem, 1. nátěr s přídavkem 20 % odpovídajícího ředidla, 2. nátěr neředěný. Spotřeba 1x70 ml, 1x85 ml/m2, orientační tloušťka 2x35-40 µm.
POP
|  | Odstín dle stávajícího RAL 1019. | [24 empty] | POP
35 | ZA10 | ZA10 - Ocelový poklop, dodávka a montáž, tabulky zámečnických prvků nových | kus | 1 |  | 0 |  | 0 |  | 0 | 21 | 0 | 0.02 | 0.02 | 0 | 0 |  | Vlastní | Indiv | 0 | 0 |  | Práce |  |  |  | POL1_
|  | z žárově pozinkovaného ocelové plechu | [24 empty] | POP
|  | tl. 15 mm, rozměry 1000/1100 mm, rozměry nutno přeměřit | [24 empty] | POP
|  | resp. šířka otvoru s přesahem 40 mm na každou stranu, viz. DETAIL 3 | [24 empty] | POP
|  | v reliéfním provedení | [24 empty] | POP
|  | vč. ok na vyzvednutí | [24 empty] | POP
POP
|  | materiál: žárově zinkovaná ocel, zinek dle vlastností prostředí | [24 empty] | POP
36 | ZA11 | ZA11 - Ocelový poklop, dodávka a montáž, tabulky zámečnických prvků nových | kus | 1 |  | 0 |  | 0 |  | 0 | 21 | 0 | 0.01 | 0.01 | 0 | 0 |  | Vlastní | Indiv | 0 | 0 |  | Práce |  |  |  | POL1_
|  | z žárově pozinkovaného ocelové plechu | [24 empty] | POP
|  | tl. 15 mm, rozměry 320/900 mm, rozměry nutno přeměřit | [24 empty] | POP
|  | resp. šířka otvoru s přesahem 40 mm na každou stranu, viz. DETAIL 3 | [24 empty] | POP
|  | v reliéfním provedení | [24 empty] | POP
|  | vč. ok na vyzvednutí | [24 empty] | POP
|  | materiál: žárově zinkovaná ocel, zinek dle vlastností prostředí | [24 empty] | POP
37 | ZA12 | ZA12 - Ocelový poklop, dodávka a montáž, tabulky zámečnických prvků nových | kus | 1 |  | 0 |  | 0 |  | 0 | 21 | 0 | 0.05 | 0.05 | 0 | 0 |  | Vlastní | Indiv | 0 | 0 |  | Práce |  |  |  | POL1_
|  | z žárově pozinkovaného ocelové plechu | [24 empty] | POP
|  | tl. 15 mm, rozměry 400/400 mm, rozměry nutno přeměřit | [24 empty] | POP
|  | resp. šířka otvoru s přesahem 40 mm na každou stranu, viz. DETAIL 3 | [24 empty] | POP
|  | v reliéfním provedení | [24 empty] | POP
|  | vč. ok na vyzvednutí | [24 empty] | POP
POP
|  | materiál: žárově zinkovaná ocel, zinek dle vlastností prostředí | [24 empty] | POP
38 | ZA15 | ZA15 - Infopanel, rozm: dle 1100/514/314 mm, tabulky zámečnických prvků nových | kus | 4 |  | 0 |  | 0 |  | 0 | 21 | 0 | 0.035 | 0.14 | 0 | 0 |  | Vlastní | Indiv | 0 | 0 |  | Práce |  |  |  | POL1_
|  | rozm: dle 1100/514/314 mm | [24 empty] | POP
|  | nutno přeměřit | [24 empty] | POP
POP
|  | Sendvičová konstrukce z Al rámečku a FeZn plechu s vyztužujícím vnitřním Fe rámem na dvou lomených nohách 60 x 40 mm pod úhlem 45 stupňů. Viditelné kovové části lakovány vypalovanou barvou, nosné lomené sloupky kvůli odolnosti navíc před lakem žárově zinkovány. Motiv tištěný INKjetovou technologií s kvalitou 720dpi barvami na bázi ředidel a následně laminován lesklou UV fólií antigrafity pro odolnost sprejerům a pro zvýšení odolnosti v exteriéru. | [24 empty] | POP |  | Sendvičová konstrukce z Al rámečku a FeZn plechu s vyztužujícím vnitřním Fe rámem na dvou lomených nohách 60 x 40 mm pod úhlem 45 stupňů. Viditelné kovové části lakovány vypalovanou barvou, nosné lomené sloupky kvůli odolnosti navíc před lakem žárově zinkovány. Motiv tištěný INKjetovou technologií s kvalitou 720dpi barvami na bázi ředidel a následně laminován lesklou UV fólií antigrafity pro odolnost sprejerům a pro zvýšení odolnosti v exteriéru.
POP
|  | rozměr tabule 600x450 | [24 empty] | POP
|  | text + informace viz. GRAFICKÝ DESIGN / INFOPANEL | [24 empty] | POP
POP
|  | vč. kotvení , resp. zabetonování, rozměry dle dopo. výrobce | [24 empty] | POP
|  | barevnost RAL 7016 | [24 empty] | POP
39 | ZA18 | ZA18 - Plůtek - poplastovaný ocel drát | m | 6.75 |  | 0 |  | 0 |  | 0 | 21 | 0 | 0.001 | 0.01 | 0 | 0 |  | Vlastní | Indiv | 0 | 0 |  | Práce |  |  |  | POL1_
|  | rozm: O 10 mm v. 450 mm | [24 empty] | POP
|  | nutno přeměřit | [24 empty] | POP
POP
|  | poplastovaný drát O10 mm spínaný nerezovými spinkami | [24 empty] | POP
|  | osazený do pozinkovaného ocelového pásu 50/6 mm | [24 empty] | POP
|  | dráty do kotvícího pásu navařit | [24 empty] | POP
40 | 998767101 | Přesun hmot pro zámečnické konstr., výšky do 6 m | t | 0.62675 |  | 0 |  | 0 |  | 0 | 21 | 0 | 0 | 0 | 0 | 0 |  | Vlastní | Indiv | 3.327 | 2.09 |  | Práce |  |  |  | POL1_7
|  | Hmotnosti z položek s pořadovými čísly: : | [24 empty] | VV | 0
|  | 34,35,36,37,38,39, : | [24 empty] | VV | 0
|  | Součet: : 0,62675 |  | 0.63 | [22 empty] | VV | 0
Díl: | 780 | Restaurátorské práce a odborné řemeslné repase |  |  |  | 0 |  | 0 |  | 0 |  | 0 |  | 3.09 |  | 0 |  |  |  |  | 0 | [5 empty] | DIL
41 | ÚPR/03 | ÚPR/3 - Oprava odtokových jímek | kus | 17 |  | 0 |  | 0 |  | 0 | 21 | 0 | 0.005 | 0.09 | 0 | 0 |  | Vlastní | Indiv | 0 | 0 |  | Práce |  |  |  | POL1_
|  | - Z vany vyjmout štěrk (valounky – 500x500x300 mm) – 0,08 m3 – 1 kus | [24 empty] | POP
|  | - Vyčistit odtok i napojení, zkontrolovat stav jímacího objektu. | [24 empty] | POP
|  | - Valounky propláchnout, doplnit 15 % objemu a vrátit do vany | [24 empty] | POP
|  | propojovací chodba : 14 |  | 14 | [22 empty] | VV | 0
|  | altány : 2+1 |  | 3 | [22 empty] | VV | 0
42 | ÚPR/05 | ÚPR/5 - Oprava zlomených sloupů | kus | 2 |  | 0 |  | 0 |  | 0 | 21 | 0 | 1.5 | 3 | 0 | 0 |  | Vlastní | Indiv | 0 | 0 |  | Práce |  |  |  | POL1_
|  | - Sloupy v horní části dříku praskly vlivem dilatačních pohybů | [24 empty] | POP
|  | - Podstojkovat příčný rám a sloup opatrně vyjmout | [24 empty] | POP
|  | - Vyjmout a opravit vždy jednu stranu, po sestavení provést opravu na druhé straně | [24 empty] | POP
|  | - POZOR ! Po vyjmutí sloupu přivolat projektanta. Dle aktuální situace bude zpřesněn technologický postup do styčné spáry rámu | [24 empty] | POP |  | - POZOR ! Po vyjmutí sloupu přivolat projektanta. Dle aktuální situace bude zpřesněn technologický postup do styčné spáry rámu
|  | - Nad hlavici sloupu vložit po celé ploše dvě teflonové destičky o síle 4 mm | [24 empty] | POP
|  | - Otvory pro šrouby zvětšit na D+15 mm (otvory umožní dilatační pohyb) | [24 empty] | POP
|  | - Při montáži matku podložit teflonovou podložkou | [24 empty] | POP
|  | - Sloup po vyhřátí svařit speciální elektrodou, svar 6 mm, zkontrolovat a vybrousit | [24 empty] | POP
|  | - Opravit i deformovanou borduru oblouku | [24 empty] | POP
|  | - Mezi sloupy do oblouku vložit ocelové táhlo s napínákem | [24 empty] | POP
|  | - Podrobný popis, viz. příloha B. Souhrnné technické zprávy | [24 empty] | POP
Díl: | 782 | Konstrukce z přírodního kamene |  |  |  | 0 |  | 0 |  | 0 |  | 0 |  | 2.37 |  | 0 |  |  |  |  | 3.96 | [5 empty] | DIL
43 | KA04 | KA04 - Žulový lem revizního otvoru, dodávka a montáž | kus | 1 |  | 0 |  | 0 |  | 0 | 21 | 0 | 0.37 | 0.37 | 0 | 0 |  | Vlastní | Indiv | 0 | 0 |  | Práce |  |  |  | POL1_
|  | typ žuly: béžová žula, lom Mrákotín (standard) | [24 empty] | POP
|  | ze 4 segmentů | [24 empty] | POP
|  | rozměry: 120/180 mm, otvor 1220/1100 mm | [24 empty] | POP
|  | kotvit do ŽB věnce, skrz ocelové trny, vzájemně skrz MC, viz. DETAIL 3 a UPR | [24 empty] | POP
|  | vnitřní horní nároži vyřezat 10/40 mm, do drážky vlepit gumový pásek | [24 empty] | POP
POP
|  | vč. kotvících prvků a pasků | [24 empty] | POP
|  | provedení: jemné pemrlování | [24 empty] | POP
44 | KA05 | KA05 - Žulový lem revizního otvoru, dodávka a montáž | kus | 1 |  | 0 |  | 0 |  | 0 | 21 | 0 | 0.24 | 0.24 | 0 | 0 |  | Vlastní | Indiv | 0 | 0 |  | Práce |  |  |  | POL1_
|  | typ žuly: béžová žula, lom Mrákotín (standard) | [24 empty] | POP
|  | ze 4 segmentů | [24 empty] | POP
|  | rrozměry: 120/180 mm, otvor 430/1020 mm | [24 empty] | POP
|  | kotvit do ŽB věnce, skrz ocelové trny, vzájemně skrz MC, viz. DETAIL 3 a UPR | [24 empty] | POP
|  | vnitřní horní nároži vyřezat 10/40 mm, do drážky vlepit gumový pásek | [24 empty] | POP
POP
|  | vč. kotvících prvků a pasků | [24 empty] | POP
|  | provedení: jemné pemrlování | [24 empty] | POP
45 | KA06 | KA06 - Žulový lem revizního otvoru, dodávka a montáž | kus | 1 |  | 0 |  | 0 |  | 0 | 21 | 0 | 0.16 | 0.16 | 0 | 0 |  | Vlastní | Indiv | 0 | 0 |  | Práce |  |  |  | POL1_
|  | typ žuly: béžová žula, lom Mrákotín (standard) | [24 empty] | POP
|  | ze 4 segmentů | [24 empty] | POP
|  | rozměry: 120/180 mm, otvor 450/450 mm | [24 empty] | POP
|  | kotvit do ŽB věnce, skrz ocelové trny, vzájemně skrz MC, viz. DETAIL 3 a UPR | [24 empty] | POP
|  | vnitřní horní nároži vyřezat 10/40 mm, do drážky vlepit gumový pásek | [24 empty] | POP
POP
|  | vč. kotvících prvků a pasků | [24 empty] | POP
|  | provedení: jemné pemrlování | [24 empty] | POP
46 | KA07 | KA07 - Žulový vsazený práh, dodávka a montáž | kus | 1 |  | 0 |  | 0 |  | 0 | 21 | 0 | 0.4 | 0.4 | 0 | 0 |  | Vlastní | Indiv | 0 | 0 |  | Práce |  |  |  | POL1_
|  | typ žuly: béžová žula, lom Mrákotín (standard) | [24 empty] | POP
|  | rozměry: 150/300/2600 mm - konce upravit | [24 empty] | POP
|  | vložit do maltového lože | [24 empty] | POP
POP
|  | provedení: jemné pemrlování | [24 empty] | POP
47 | KA08 | KA08 - Valounková žulová jímka pod chrličema - čtvercová , dodávka a montáž | kus | 2 |  | 0 |  | 0 |  | 0 | 21 | 0 | 0.4 | 0.8 | 0 | 0 |  | Vlastní | Indiv | 0 | 0 |  | Práce |  |  |  | POL1_
|  | typ žuly: béžová žula, lom Mrákotín (standard) | [24 empty] | POP
|  | ze 4 segmentů | [24 empty] | POP
POP
|  | dle stávajících jímek | [24 empty] | POP
|  | rozměry: 600 x 600 x 300 mm | [24 empty] | POP
|  | "po obvodu lem z žulových desek tl. 75 mm | [24 empty] | POP
|  | " | [24 empty] | POP
|  | uložit na maltové lože do připraveného výkopu, vzájemně skrz MC, následně zasypat a zhutnit | [24 empty] | POP
|  | provedení: jemné pemrlování | [24 empty] | POP
48 | KA09 | KA09 - Valounková žulová jímka pod chrličema - šestiúhelníková , dodávka a montáž | kus | 1 |  | 0 |  | 0 |  | 0 | 21 | 0 | 0.4 | 0.4 | 0 | 0 |  | Vlastní | Indiv | 0 | 0 |  | Práce |  |  |  | POL1_
|  | typ žuly: béžová žula, lom Mrákotín (standard) | [24 empty] | POP
|  | ze 4 segmentů | [24 empty] | POP
POP
|  | dle stávajících jímek | [24 empty] | POP
|  | rozměry: 600 x 600 x 300 mm | [24 empty] | POP
|  | "po obvodu lem z žulových desek tl. 75 mm | [24 empty] | POP
|  | " | [24 empty] | POP
|  | uložit na maltové lože do připraveného výkopu, vzájemně skrz MC, následně zasypat a zhutnit | [24 empty] | POP
|  | provedení: jemné pemrlování | [24 empty] | POP
49 | 998782101 | Přesun hmot pro obklady z kamene, výšky do 6 m | t | 2.37 |  | 0 |  | 0 |  | 0 | 21 | 0 | 0 | 0 | 0 | 0 |  | Vlastní | Indiv | 1.67 | 3.96 |  | Práce |  |  |  | POL1_7
|  | Hmotnosti z položek s pořadovými čísly: : | [24 empty] | VV | 0
|  | 43,44,45,46,47,48, : | [24 empty] | VV | 0
|  | Součet: : 2,37000 |  | 2.37 | [22 empty] | VV | 0
[25 empty] | 15 | 21
| Celkem |  |  |  |  | 0 | [18 empty] | 0 | 0 | SUM
Poznámky uchazeče k zadání
POPUZIV
END
Note on S6: Jedná se o informaci, zda se jedná o položku, která je do rozpočtu zadána z cenové soustavy RTS, nebo vlastní.
Note on T6: Jedná se o název CÚ, která je zadána u položky rozpočtu

## SO 01 04 Pol
Položkový rozpočet | [26 empty] | #TypZaznamu#
S: | TŠ 589 120 1700R1 | Karlovy Vary, Sadová kolonáda - dílčí úprava | [24 empty] | STA
O: | SO 01 | Sadová kolonáda - dílčí úprava | [21 empty] | STA |  |  | OBJ
R: | 04 | Zdravotně technické inastalace | [24 empty] | ROZ
P.č. | Číslo položky | Název položky | MJ | Množství | Cena / MJ | Celkem | Dodávka | Dodávka celk. | Montáž | Montáž celk. | DPH | Cena s DPH | Hmotnost / MJ | Hmotnost celk.(t) | Dem. hmotnost / MJ | Dem. hmotnost celk.(t) | Ceník | Cen. soustava / platnost | Cenová úroveň | Nhod / MJ | Nhod celk. | Dodavatel | Typ položky
Díl: | 1 | Zemní práce |  |  |  | 0 |  | 0 |  | 0 |  | 0 |  | 58.21 |  | 0 |  |  |  |  | 239 | [5 empty] | DIL
1 | 111101101 | Odstranění travin z celkové plochy do 0,1 ha | ha | 0.004 |  | 0 |  | 0 |  | 0 | 21 | 0 | 0 | 0 | 0 | 0 |  | Vlastní | Indiv | 111 | 0.44 |  | Práce |  |  |  | POL1_1
|  | (8,57+20,85)*0,8+23,14*0,8 : | [24 empty] | VV | 0
|  | 42,048*0,0001 : | [24 empty] | VV | 0
|  | 0,004 | [24 empty] | VV | 0
2 | 115101201 | Čerpání vody na dopravní výšku do 10 m průměrný přítok do 500 l/min | hod | 50 |  | 0 |  | 0 |  | 0 | 21 | 0 | 0 | 0 | 0 | 0 |  | Vlastní | Indiv | 0.203 | 10.15 |  | Práce |  |  |  | POL1_1
3 | 115101301 | Pohotovost čerpací soupravy pro dopravní výšku do 10 m přítok do 500 l/min | den | 5 |  | 0 |  | 0 |  | 0 | 21 | 0 | 0 | 0 | 0 | 0 |  | Vlastní | Indiv | 0 | 0 |  | Práce |  |  |  | POL1_1
4 | 119001401 | Dočasné zajištění potrubí ocelového nebo litinového DN do 200 | m | 12 |  | 0 |  | 0 |  | 0 | 21 | 0 | 0.00868 | 0.1 | 0 | 0 |  | Vlastní | Indiv | 0.703 | 8.44 |  | Práce |  |  |  | POL1_1
|  | 8*1,5 : | [24 empty] | VV | 0
|  | 12 |  | 12 | [22 empty] | VV | 0
5 | 119001412 | Dočasné zajištění potrubí betonového, ŽB nebo kameninového DN do 500 | m | 1.5 |  | 0 |  | 0 |  | 0 | 21 | 0 | 0.01269 | 0.02 | 0 | 0 |  | Vlastní | Indiv | 1.153 | 1.73 |  | Práce |  |  |  | POL1_1
|  | 1*1,5 : | [24 empty] | VV | 0
|  | 1,5 |  | 1.5 | [22 empty] | VV | 0
6 | 119001421 | Dočasné zajištění kabelů a kabelových tratí ze 3 volně ložených kabelů | m | 1.5 |  | 0 |  | 0 |  | 0 | 21 | 0 | 0.0369 | 0.06 | 0 | 0 |  | Vlastní | Indiv | 0.547 | 0.82 |  | Práce |  |  |  | POL1_1
|  | 1*1,5 : | [24 empty] | VV | 0
|  | 1,5 |  | 1.5 | [22 empty] | VV | 0
7 | 120001101 | Příplatek za ztížení vykopávky v blízkosti podzemního vedení | m3 | 26.536 |  | 0 |  | 0 |  | 0 | 21 | 0 | 0 | 0 | 0 | 0 |  | Vlastní | Indiv | 1.548 | 41.08 |  | Práce |  |  |  | POL1_1
|  | 88,453*0,3 : | [24 empty] | VV | 0
|  | 26,536 |  | 26.54 | [22 empty] | VV | 0
8 | 121101101 | Sejmutí ornice s přemístěním na vzdálenost do 50 m | m3 | 8.41 |  | 0 |  | 0 |  | 0 | 21 | 0 | 0 | 0 | 0 | 0 |  | Vlastní | Indiv | 0.097 | 0.82 |  | Práce |  |  |  | POL1_1
|  | 42,048*0,2 : | [24 empty] | VV | 0
|  | 8,41 |  | 8.41 | [22 empty] | VV | 0
9 | 132201212 | Hloubení rýh š do 2000 mm v hornině tř. 3 objemu do 1000 m3 | m3 | 53.072 |  | 0 |  | 0 |  | 0 | 21 | 0 | 0 | 0 | 0 | 0 |  | Vlastní | Indiv | 0.16 | 8.49 |  | Práce |  |  |  | POL1_1
|  | "řad 1 v souběhu" (1,74+1,14)*0,30+(1,14+0,98)*2,16+(0,98+1,10)*10,2 : | [24 empty] | VV | 0
|  | "řad 2 v souběhu" (1,74+1,15)*0,30+(1,15+1,25)*7,02+(1,25+1,06)*18,16+(1,06+1,11)*2,69 : | [24 empty] | VV | 0
|  | "řad 3 v souběhu" (1,11+1,01)*22,55+(1,01+1,05)*1,03+(1,05+1,10)*4,08 : | [24 empty] | VV | 0
|  | "řad 4 v souběhu" (1,11+1,10)*2,93 : | [24 empty] | VV | 0
|  | Mezisoučet : | [24 empty] | VV | 0
|  | "řad 4 samostatně" (1,10+1,12)*20,21+(1,12+1,10)*3,07 : | [24 empty] | VV | 0
|  | Mezisoučet : | [24 empty] | VV | 0
|  | "odvodnění - odhadová hloubka uložení" (1,50+1,40)*28,5 : | [24 empty] | VV | 0
|  | Mezisoučet : | [24 empty] | VV | 0
|  | 157,336*0,8*0,5 : | [24 empty] | VV | 0
|  | 51,682*0,8*0,5 : | [24 empty] | VV | 0
|  | 82,650*0,4*0,5 : | [24 empty] | VV | 0
|  | "odpočet ornice" -0,2*0,8*(8,57+20,85)-0,2*0,8*23,14 : | [24 empty] | VV | 0
|  | "odpočet povrchu kolonády - pravděpodobná tl. konstrukce 0,4m" -0,40*0,8*3,07-0,40*0,8*(4,09+3,07) : | [24 empty] | VV | 0
|  | Mezisoučet : | [24 empty] | VV | 0
|  | 88,453*0,6 : | [24 empty] | VV | 0
|  | 53,072 |  | 53.07 | [22 empty] | VV | 0
10 | 132201219 | Příplatek za lepivost k hloubení rýh š do 2000 mm v hornině tř. 3 | m3 | 53.072 |  | 0 |  | 0 |  | 0 | 21 | 0 | 0 | 0 | 0 | 0 |  | Vlastní | Indiv | 0.084 | 4.46 |  | Práce |  |  |  | POL1_1
11 | 132301212 | Hloubení rýh š do 2000 mm v hornině tř. 4 objemu do 1000 m3 | m3 | 35.381 |  | 0 |  | 0 |  | 0 | 21 | 0 | 0 | 0 | 0 | 0 |  | Vlastní | Indiv | 0.3 | 10.61 |  | Práce |  |  |  | POL1_1
|  | 88,453*0,4 : | [24 empty] | VV | 0
|  | 35,381 |  | 35.38 | [22 empty] | VV | 0
12 | 132301219 | Příplatek za lepivost k hloubení rýh š do 2000 mm v hornině tř. 4 | m3 | 35.381 |  | 0 |  | 0 |  | 0 | 21 | 0 | 0 | 0 | 0 | 0 |  | Vlastní | Indiv | 0.1483 | 5.25 |  | Práce |  |  |  | POL1_1
13 | 151101101 | Zřízení příložného pažení a rozepření stěn rýh hl do 2 m | m2 | 139.088 |  | 0 |  | 0 |  | 0 | 21 | 0 | 0.00084 | 0.12 | 0 | 0 |  | Vlastní | Indiv | 0.236 | 32.82 |  | Práce |  |  |  | POL1_1
|  | (26,659+65,502+82,65)*0,5+51,682 : | [24 empty] | VV | 0
|  | 139,088 |  | 139.09 | [22 empty] | VV | 0
14 | 151101111 | Odstranění příložného pažení a rozepření stěn rýh hl do 2 m | m2 | 139.088 |  | 0 |  | 0 |  | 0 | 21 | 0 | 0 | 0 | 0 | 0 |  | Vlastní | Indiv | 0.07 | 9.74 |  | Práce |  |  |  | POL1_1
15 | 161101101 | Svislé přemístění výkopku z horniny tř. 1 až 4 hl výkopu do 2,5 m | m3 | 88.453 |  | 0 |  | 0 |  | 0 | 21 | 0 | 0 | 0 | 0 | 0 |  | Vlastní | Indiv | 0.345 | 30.52 |  | Práce |  |  |  | POL1_1
16 | 162401102 | Vodorovné přemístění do 2000 m výkopku/sypaniny z horniny tř. 1 až 4 | m3 | 103.784 |  | 0 |  | 0 |  | 0 | 21 | 0 | 0 | 0 | 0 | 0 |  | Vlastní | Indiv | 0.011 | 1.14 |  | Práce |  |  |  | POL1_1
|  | "mezideponie" 2*51,892 : | [24 empty] | VV | 0
|  | 103,784 |  | 103.78 | [22 empty] | VV | 0
17 | 162701105 | Vodorovné přemístění do 10000 m výkopku/sypaniny z horniny tř. 1 až 4 | m3 | 36.561 |  | 0 |  | 0 |  | 0 | 21 | 0 | 0 | 0 | 0 | 0 |  | Vlastní | Indiv | 0.011 | 0.4 |  | Práce |  |  |  | POL1_1
|  | 88,453-51,892 : | [24 empty] | VV | 0
|  | 36,561 |  | 36.56 | [22 empty] | VV | 0
18 | 162701109 | Příplatek k vodorovnému přemístění výkopku/sypaniny z horniny tř. 1 až 4 ZKD 1000 m přes 10000 m | m3 | 365.61 |  | 0 |  | 0 |  | 0 | 21 | 0 | 0 | 0 | 0 | 0 |  | Vlastní | Indiv | 0 | 0 |  | Práce |  |  |  | POL1_1
|  | 36,561*10 : | [24 empty] | VV | 0
|  | 365,61 |  | 365.61 | [22 empty] | VV | 0
19 | 167101102 | Nakládání výkopku z hornin tř. 1 až 4 přes 100 m3 | m3 | 51.892 |  | 0 |  | 0 |  | 0 | 21 | 0 | 0 | 0 | 0 | 0 |  | Vlastní | Indiv | 0.053 | 2.75 |  | Práce |  |  |  | POL1_1
20 | 171201201 | Uložení sypaniny na skládky | m3 | 36.561 |  | 0 |  | 0 |  | 0 | 21 | 0 | 0 | 0 | 0 | 0 |  | Vlastní | Indiv | 0.009 | 0.33 |  | Práce |  |  |  | POL1_1
|  | 36,561 : | [24 empty] | VV | 0
|  | 36,561 |  | 36.56 | [22 empty] | VV | 0
21 | 174101101 | Zásyp jam, šachet rýh nebo kolem objektů sypaninou se zhutněním | m3 | 51.892 |  | 0 |  | 0 |  | 0 | 21 | 0 | 0 | 0 | 0 | 0 |  | Vlastní | Indiv | 0.202 | 10.48 |  | Práce |  |  |  | POL1_1
|  | "výkop celkem" 88,453 : | [24 empty] | VV | 0
|  | "d90" -0,39*0,8*98,0 : | [24 empty] | VV | 0
|  | "DN125 " -0,525*0,4*28,5 : | [24 empty] | VV | 0
|  | Součet : | [24 empty] | VV | 0
|  | 51,892 |  | 51.89 | [22 empty] | VV | 0
22 | 175101101 | Obsyp potrubí bez prohození sypaniny z hornin tř. 1 až 4 uloženým do 3 m od kraje výkopu | m3 | 27.581 |  | 0 |  | 0 |  | 0 | 21 | 0 | 0 | 0 | 0 | 0 |  | Vlastní | Indiv | 1.587 | 43.77 |  | Práce |  |  |  | POL1_1
|  | "d90" 0,29*0,8*98,0 : | [24 empty] | VV | 0
|  | "DN125 " 0,425*0,4*28,5 : | [24 empty] | VV | 0
|  | Součet : | [24 empty] | VV | 0
|  | 27,581 |  | 27.58 | [22 empty] | VV | 0
23 | 180402112 | Založení trávníku parkového výsevem svah do 1:2 | m2 | 42.048 |  | 0 |  | 0 |  | 0 | 21 | 0 | 0 | 0 | 0 | 0 |  | Vlastní | Indiv | 0.097 | 4.08 |  | Práce |  |  |  | POL1_1
24 | 181301103 | Rozprostření ornice tl vrstvy do 200 mm pl do 500 m2 v rovině nebo ve svahu do 1:5 | m2 | 42.048 |  | 0 |  | 0 |  | 0 | 21 | 0 | 0 | 0 | 0 | 0 |  | Vlastní | Indiv | 0.254 | 10.68 |  | Práce |  |  |  | POL1_1
25 | 199000005 | Poplatek za skládku zeminy 1- 4 | t | 69.466 |  | 0 |  | 0 |  | 0 | 21 | 0 | 0 | 0 | 0 | 0 |  | Vlastní | Indiv | 0 | 0 |  | Práce |  |  |  | POL1_1
|  | 36,561*1,9 : | [24 empty] | VV | 0
|  | 69,466 |  | 69.47 | [22 empty] | VV | 0
26 | 00572420R | Směs travní parková . dekorativní | kg | 1.362 |  | 0 |  | 0 |  | 0 | 21 | 0 | 0.001 | 0 | 0 | 0 | SPCM | RTS 19/ I | RTS 19/ I | 0 | 0 |  | Specifikace |  |  |  | POL3_0
|  | 42,048*0,03*1,08 : | [24 empty] | VV | 0
|  | 1,362 |  | 1.362 | [22 empty] | VV | 0
27 | 583312014 | Kamenivo těžené frakce 0/4 B | t | 57.914 |  | 0 |  | 0 |  | 0 | 21 | 0 | 1 | 57.91 | 0 | 0 |  | Vlastní | Indiv | 0 | 0 |  | Specifikace |  |  |  | POL3_0
|  | 27,581*1,01*1,1*1,89 : | [24 empty] | VV | 0
|  | 57,914 |  | 57.91 | [22 empty] | VV | 0
Díl: | 2 | Základy a zvláštní zakládání |  |  |  | 0 |  | 0 |  | 0 |  | 0 |  | 17 |  | 0 |  |  |  |  | 14.23 | [5 empty] | DIL
28 | 451573111 | Lože pod potrubí otevřený výkop ze štěrkopísku | m3 | 8.98 |  | 0 |  | 0 |  | 0 | 21 | 0 | 1.8908 | 16.98 | 0 | 0 |  | Vlastní | Indiv | 1.317 | 11.83 |  | Práce |  |  |  | POL1_1
|  | "d90" 0,1*0,8*98,0 : | [24 empty] | VV | 0
|  | "DN125 " 0,1*0,4*28,5 : | [24 empty] | VV | 0
|  | Součet : | [24 empty] | VV | 0
|  | 8,98 |  | 8.98 | [22 empty] | VV | 0
29 | 452313121 | Podkladní bloky z betonu prostého tř. C 8/10 otevřený výkop | m3 | 0.35 |  | 0 |  | 0 |  | 0 | 21 | 0 | 0 | 0 | 0 | 0 |  | Vlastní | Indiv | 1.192 | 0.42 |  | Práce |  |  |  | POL1_1
|  | 0,5*0,7*0,5*2 : | [24 empty] | VV | 0
|  | 0,35 |  | 0.35 | [22 empty] | VV | 0
30 | 452353101 | Bednění podkladních bloků otevřený výkop | m2 | 2.4 |  | 0 |  | 0 |  | 0 | 21 | 0 | 0.00639 | 0.02 | 0 | 0 |  | Vlastní | Indiv | 0.825 | 1.98 |  | Práce |  |  |  | POL1_1
|  | (0,5+0,7)*2*0,5*2 : | [24 empty] | VV | 0
|  | 2,4 |  | 2.4 | [22 empty] | VV | 0
Díl: | 8 | Trubní vedení |  |  |  | 0 |  | 0 |  | 0 |  | 0 |  | 2.28 |  | 0 |  |  |  |  | 141.04 | [5 empty] | DIL
31 | 871313121 | Montáž trub z plastu, gumový kroužek, DN 150 | m | 28.5 |  | 0 |  | 0 |  | 0 | 21 | 0 | 0 | 0 | 0 | 0 |  | Vlastní | Indiv | 0.066 | 1.88 |  | Práce |  |  |  | POL1_1
32 | 877313123 | Montáž tvarovek jednoos. plast. gum.kroužek DN 150 | kus | 2 |  | 0 |  | 0 |  | 0 | 21 | 0 | 1e-05 | 0 | 0 | 0 |  | Vlastní | Indiv | 0.176 | 0.35 |  | Práce |  |  |  | POL1_
33 | 892241111 | Tlaková zkouška vodovodního potrubí do 80 | m | 98 |  | 0 |  | 0 |  | 0 | 21 | 0 | 0 | 0 | 0 | 0 |  | Vlastní | Indiv | 0.044 | 4.31 |  | Práce |  |  |  | POL1_1
34 | 892372111 | Zabezpečení konců vodovodního potrubí DN do 300 při tlakových zkouškách | kus | 4 |  | 0 |  | 0 |  | 0 | 21 | 0 | 0.46156 | 1.85 | 0 | 0 |  | Vlastní | Indiv | 10.13 | 40.52 |  | Práce |  |  |  | POL1_1
35 | 892233111 | Proplach a desinfekce vodovodního potrubí DN od 40 do 70 | m | 98 |  | 0 |  | 0 |  | 0 | 21 | 0 | 0 | 0 | 0 | 0 |  | Vlastní | Indiv | 0.15 | 14.7 |  | Práce |  |  |  | POL1_1
36 | 892571111 | Zkouška těsnosti kanalizace DN do 200, vodou | m | 28.5 |  | 0 |  | 0 |  | 0 | 21 | 0 | 0 | 0 | 0 | 0 |  | Vlastní | Indiv | 0.059 | 1.68 |  | Práce |  |  |  | POL1_1
37 | 892581111 | Zkouška těsnosti kanalizace DN do 300, vodou | m | 28 |  | 0 |  | 0 |  | 0 | 21 | 0 | 0 | 0 | 0 | 0 |  | Vlastní | Indiv | 0.079 | 2.21 |  | Práce |  |  |  | POL1_1
38 | 892573111 | Zabezpečení konců kanal. potrubí DN do 200, vodou | úsek | 1 |  | 0 |  | 0 |  | 0 | 21 | 0 | 0.00013 | 0 | 0 | 0 |  | Vlastní | Indiv | 6.2 | 6.2 |  | Práce |  |  |  | POL1_1
39 | 733184102 | Montáž předizolovaného potrubí DN 25 mm, vnější průměr předizolovaného potrubí D 90 mm | m | 98 |  | 0 |  | 0 |  | 0 | 21 | 0 | 0.00036 | 0.04 | 0 | 0 |  | Vlastní | Indiv | 0.706 | 69.19 |  | Práce |  |  |  | POL1_1
40 | 552715001 | dod+mtž spojky a kolena předizolovaného potrubí dim. 26/90 mm | kus | 27 |  | 0 |  | 0 |  | 0 | 21 | 0 | 0.0011 | 0.03 | 0 | 0 |  | Vlastní | Indiv | 0 | 0 |  | Práce |  |  |  | POL1_1
|  | "K 45st." 3 : | [24 empty] | VV | 0
|  | "K 90st." 4 : | [24 empty] | VV | 0
|  | "spojky potrubí" 20 : | [24 empty] | VV | 0
|  | Součet : | [24 empty] | VV | 0
|  | 27 |  | 27 | [22 empty] | VV | 0
41 | 286147910R | trubka plastová kanalizační PP; hladká, s hrdlem; Sn 8 kN/m2; D = 125,0 mm; s = 3,90 mm; l =5 000mm | kus | 6.23 |  | 0 |  | 0 |  | 0 | 21 | 0 | 0.00982 | 0.06 | 0 | 0 | SPCM | RTS 19/ I | RTS 19/ I | 0 | 0 |  | Specifikace |  |  |  | POL3_0
|  | 28,5*1,093/5 : | [24 empty] | VV | 0
|  | 6,23 |  | 6.23 | [22 empty] | VV | 0
42 | 28656141R | koleno PP; 45,0 °; DN 125,0 mm; s 1 hrdlem; spoj násuvný | kus | 1.015 |  | 0 |  | 0 |  | 0 | 21 | 0 | 0.00057 | 0 | 0 | 0 | SPCM | RTS 19/ I | RTS 19/ I | 0 | 0 |  | Specifikace |  |  |  | POL3_0
|  | 1*1,015 : | [24 empty] | VV | 0
|  | 1,015 |  | 1.015 | [22 empty] | VV | 0
43 | 28656151R | koleno PP; 87,0 °; DN 125,0 mm; s 1 hrdlem; spoj násuvný | kus | 1.015 |  | 0 |  | 0 |  | 0 | 21 | 0 | 0.00062 | 0 | 0 | 0 | SPCM | RTS 19/ I | RTS 19/ I | 0 | 0 |  | Specifikace |  |  |  | POL3_0
|  | 1*1,015 : | [24 empty] | VV | 0
|  | 1,015 |  | 1.015 | [22 empty] | VV | 0
44 | 552711031 | potrubí předizolované dimenze 26/90 (podrobná technická specifikace viz PD) | m | 100.94 |  | 0 |  | 0 |  | 0 | 21 | 0 | 0.00293 | 0.3 | 0 | 0 |  | Vlastní | Indiv | 0 | 0 |  | Specifikace |  |  |  | POL3_
|  | 98,0*1,03 : | [24 empty] | VV | 0
|  | 100,94 |  | 100.94 | [22 empty] | VV | 0
Díl: | 95 | Dokončovací konstrukce na pozemních stavbách |  |  |  | 0 |  | 0 |  | 0 |  | 0 |  | 0 |  | 0 |  |  |  |  | 0 | [5 empty] | DIL
45 | 991908R | Napojení potrubí na stávající rozvody | kus | 4 |  | 0 |  | 0 |  | 0 | 21 | 0 | 7e-05 | 0 | 0 | 0 |  | Vlastní | Indiv | 0 | 0 |  | Specifikace |  |  |  | POL3_0
Díl: | 99 | Staveništní přesun hmot |  |  |  | 0 |  | 0 |  | 0 |  | 0 |  | 0 |  | 0 |  |  |  |  | 16.38 | [5 empty] | DIL
46 | 998276101 | Přesun hmot pro trubní vedení z trub z plastických hmot otevřený výkop | t | 77.465 |  | 0 |  | 0 |  | 0 | 21 | 0 | 0 | 0 | 0 | 0 |  | Vlastní | Indiv | 0.2115 | 16.38 |  | Práce |  |  |  | POL1_1
Díl: | M21 | Elektromontáže |  |  |  | 0 |  | 0 |  | 0 |  | 0 |  | 0.06 |  | 0 |  |  |  |  | 10.53 | [5 empty] | DIL
47 | 210220022 | Vedení uzemňovací v zemi FeZn, D 8 - 10 mm, včetně drátu FeZn 10 mm | m | 60 |  | 0 |  | 0 |  | 0 | 21 | 0 | 0.00105 | 0.06 | 0 | 0 |  | Vlastní | Indiv | 0.16 | 9.6 |  | Práce |  |  |  | POL1_1
|  | včetně montáže svorek spojovacích, odbočných, upevňovacích a spojovacího materiálu. | [24 empty] | POP
48 | 210800012 | Montáž měděných vodičů CYY 2,5 mm2 uložených v trubkách nebo lištách | m | 60 |  | 0 |  | 0 |  | 0 | 21 | 0 | 0 | 0 | 0 | 0 |  | Vlastní | Indiv | 0.01555 | 0.93 |  | Práce |  |  |  | POL1_1
49 | 34140824 | Vodič silový pevné uložení CY H07 V-U 2,50 mm2 | m | 60 |  | 0 |  | 0 |  | 0 | 21 | 0 | 3e-05 | 0 | 0 | 0 |  | Vlastní | Indiv | 0 | 0 |  | Specifikace |  |  |  | POL3_0
Díl: | M46 | Zemní práce při montážích |  |  |  | 0 |  | 0 |  | 0 |  | 0 |  | 12.55 |  | 0 |  |  |  |  | 118.7 | [5 empty] | DIL
50 | 460010024 | Vytýčení kabelové trasy v zastavěném prostoru | km | 0.5 |  | 0 |  | 0 |  | 0 | 21 | 0 | 0.03421 | 0.02 | 0 | 0 |  | Vlastní | Indiv | 4.1 | 2.05 |  | Práce |  |  |  | POL1_1
51 | 460200263 | Výkop kabelové rýhy 50/80 cm hor.3, ruční výkop rýhy | m | 60 |  | 0 |  | 0 |  | 0 | 21 | 0 | 0 | 0 | 0 | 0 |  | Vlastní | Indiv | 1.4132 | 84.79 |  | Práce |  |  |  | POL1_1
52 | 460420022 | Zřízení kabelového lože v rýze š. do 65 cm z písku, lože tloušťky 15 cm | m | 60 |  | 0 |  | 0 |  | 0 | 21 | 0 | 0.20475 | 12.29 | 0 | 0 |  | Vlastní | Indiv | 0.098 | 5.88 |  | Práce |  |  |  | POL1_1
53 | 460490012 | Zakrytí potrubí výstražnou fólií PVC š 33cm | m | 196 |  | 0 |  | 0 |  | 0 | 21 | 0 | 0 | 0 | 0 | 0 |  | Vlastní | Indiv | 0.026 | 5.1 |  | Práce |  |  |  | POL1_1
54 | 460490012 | Fólie výstražná z PVC, šířka 33 cm, fólie PVC šířka 33 cm | m | 60 |  | 0 |  | 0 |  | 0 | 21 | 0 | 6e-05 | 0 | 0 | 0 |  | Vlastní | Indiv | 0.026 | 1.56 |  | R-položka |  |  |  | POL12_1
55 | 460510022 | Kabelový prostup z plast.trub, DN do 15 cm | m | 120 |  | 0 |  | 0 |  | 0 | 21 | 0 | 0.00134 | 0.16 | 0 | 0 |  | Vlastní | Indiv | 0.096 | 11.52 |  | Práce |  |  |  | POL1_1
56 | 460560163 | Zásyp rýh ručně šířky 35 cm, hloubky 80 cm, z horniny třídy 3 | m | 60 |  | 0 |  | 0 |  | 0 | 21 | 0 | 0 | 0 | 0 | 0 |  | Vlastní | Indiv | 0.13 | 7.8 |  | Práce |  |  |  | POL1_1
57 | 980107111 | Zkouška zhutnění zásypu | úsek | 1 |  | 0 |  | 0 |  | 0 | 21 | 0 | 0 | 0 | 0 | 0 |  | Vlastní | Indiv | 0 | 0 |  | Práce |  |  |  | POL1_1
58 | 3457114724R | trubka kabelová tuhá dvouplášťová korugovaná chránička | m | 120 |  | 0 |  | 0 |  | 0 | 21 | 0 | 0.0007 | 0.08 | 0 | 0 | SPCM | RTS 19/ I | RTS 19/ I | 0 | 0 |  | Specifikace |  |  |  | POL3_0
|  | trubka kabelová tuhá dvouplášťová korugovaná chránička; vnější i vnitřní plášť z HDPE, vysoká pevnost; vnější pr.= 110,0 mm; vnitřní pr.= 94,0 mm; mezní hodnota zatížení 450 N/5 cm; teplot.rozsah -45 až 60 °C; stupeň hořlavosti A1; mat. bezhalogenový; IP 40, při použití těsnicího kroužku IP 67 | [24 empty] | POP |  | trubka kabelová tuhá dvouplášťová korugovaná chránička; vnější i vnitřní plášť z HDPE, vysoká pevnost; vnější pr.= 110,0 mm; vnitřní pr.= 94,0 mm; mezní hodnota zatížení 450 N/5 cm; teplot.rozsah -45 až 60 °C; stupeň hořlavosti A1; mat. bezhalogenový; IP 40, při použití těsnicího kroužku IP 67
|  | "červená chránička pro kabel NN" 60,0 : | [24 empty] | VV | 0
|  | "žlutá chránička pro datový kabel" 60,0 : | [24 empty] | VV | 0
|  | Součet : | [24 empty] | VV | 0
|  | 120 |  | 120 | [22 empty] | VV | 0
Díl: | VN | Vedlejší náklady |  |  |  | 0 |  | 0 |  | 0 |  | 0 |  | 0 |  | 0 |  |  |  |  | 0 | [5 empty] | DIL
59 | 012103000 | Geodetické práce před výstavbou | soubor | 1 |  | 0 |  | 0 |  | 0 | 21 | 0 | 0 | 0 | 0 | 0 |  | Vlastní | Indiv | 0 | 0 |  | Práce |  |  |  | POL1_1
60 | 012203000 | Geodetické práce při provádění stavby | soubor | 1 |  | 0 |  | 0 |  | 0 | 21 | 0 | 0 | 0 | 0 | 0 |  | Vlastní | Indiv | 0 | 0 |  | Práce |  |  |  | POL1_1
61 | 012303000 | Geodetické práce po výstavbě | soubor | 1 |  | 0 |  | 0 |  | 0 | 21 | 0 | 0 | 0 | 0 | 0 |  | Vlastní | Indiv | 0 | 0 |  | Práce |  |  |  | POL1_1
62 | 013254000 | Dokumentace skutečného provedení stavby | soubor | 1 |  | 0 |  | 0 |  | 0 | 21 | 0 | 0 | 0 | 0 | 0 |  | Vlastní | Indiv | 0 | 0 |  | Práce |  |  |  | POL1_1
[25 empty] | 15 | 21
| Celkem |  |  |  |  | 0 | [18 empty] | 0 | 0 | SUM
Poznámky uchazeče k zadání
POPUZIV
END
Note on S6: Jedná se o informaci, zda se jedná o položku, která je do rozpočtu zadána z cenové soustavy RTS, nebo vlastní.
Note on T6: Jedná se o název CÚ, která je zadána u položky rozpočtu

## SO 01 05 Pol
Položkový rozpočet | [26 empty] | #TypZaznamu#
S: | TŠ 589 120 1700R1 | Karlovy Vary, Sadová kolonáda - dílčí úprava | [24 empty] | STA
O: | SO 01 | Sadová kolonáda - dílčí úprava | [21 empty] | STA |  |  | OBJ
R: | 05 | Silnoproudé rozvody | [24 empty] | ROZ
P.č. | Číslo položky | Název položky | MJ | Množství | Cena / MJ | Celkem | Dodávka | Dodávka celk. | Montáž | Montáž celk. | DPH | Cena s DPH | Hmotnost / MJ | Hmotnost celk.(t) | Dem. hmotnost / MJ | Dem. hmotnost celk.(t) | Ceník | Cen. soustava / platnost | Cenová úroveň | Nhod / MJ | Nhod celk. | Dodavatel | Typ položky
Díl: | M23 | Montáže potrubí |  |  |  | 0 |  | 0 |  | 0 |  | 0 |  | 0.03 |  | 0 |  |  |  |  | 9.35 | [5 empty] | DIL
1 | 230191005 | Uložení chráničky ve výkopu PE 50x3,0mm | m | 110 |  | 0 |  | 0 |  | 0 | 21 | 0 | 0 | 0 | 0 | 0 |  | Vlastní | Indiv | 0.085 | 9.35 |  | Práce |  |  |  | POL1_1
2 | 3457114701R | Trubka kabelová chránička | m | 121 |  | 0 |  | 0 |  | 0 | 21 | 0 | 0.00026 | 0.03 | 0 | 0 | SPCM | RTS 19/ I | RTS 19/ I | 0 | 0 |  | Specifikace |  |  |  | POL3_
|  | trubka kabelová ohebná dvouplášťová korugovaná chránička; vnější plášť z HDPE, vnitřní z LDPE; vnější pr.= 50,0 mm; vnitřní pr.= 41,0 mm; mezní hodnota zatížení 450 N/5 cm; teplot.rozsah -45 až 60 °C; stupeň hořlavosti A1; mat. bezhalogenový; IP 40, při použití těsnicího kroužku IP 67 | [24 empty] | POP |  | trubka kabelová ohebná dvouplášťová korugovaná chránička; vnější plášť z HDPE, vnitřní z LDPE; vnější pr.= 50,0 mm; vnitřní pr.= 41,0 mm; mezní hodnota zatížení 450 N/5 cm; teplot.rozsah -45 až 60 °C; stupeň hořlavosti A1; mat. bezhalogenový; IP 40, při použití těsnicího kroužku IP 67
|  | 110*1,1 |  | 121 | [22 empty] | VV | 0
Díl: | M21 | Elektromontáže |  |  |  | 0 |  | 0 |  | 0 |  | 0 |  | 0.2 |  | 0 |  |  |  |  | 48.32 | [5 empty] | DIL
3 | 345711311 | Trubka elektro.ocelová bez závitu 6216E | m | 95 |  | 0 |  | 0 |  | 0 | 21 | 0 | 0.00039 | 0.04 | 0 | 0 |  | Vlastní | Indiv | 0 | 0 |  | Specifikace |  |  |  | POL3_
4 | 210010052 | Trubka oc.závitová ulož.volně/pod omítku, 16 mm | m | 95 |  | 0 |  | 0 |  | 0 | 21 | 0 | 0 | 0 | 0 | 0 |  | Vlastní | Indiv | 0.10117 | 9.61 |  | Práce |  |  |  | POL1_
5 | 5531200660 | Příchytka OMEGA 5220 ZNM S, d kabelu 18 - 21 mm, průřez 250 - 350 mm | kus | 80 |  | 0 |  | 0 |  | 0 | 21 | 0 | 2e-05 | 0 | 0 | 0 |  | Vlastní | Indiv | 0 | 0 |  | Specifikace |  |  |  | POL3_0
6 | 222261252 | Příchytka kabelová 7-16 mm | kus | 80 |  | 0 |  | 0 |  | 0 | 21 | 0 | 0 | 0 | 0 | 0 |  | Vlastní | Indiv | 0.0215 | 1.72 |  | Práce |  |  |  | POL1_
7 | 210800507 | Vodič H07V-U (CY) 6 mm2 uložený v trubkách, včetně dodávky vodiče CY 6 | m | 60 |  | 0 |  | 0 |  | 0 | 21 | 0 | 6e-05 | 0 | 0 | 0 |  | Vlastní | Indiv | 0.04633 | 2.78 |  | Práce |  |  |  | POL1_1
8 | 220270325 | Zatažení vodiče CY, CYA 6 mm2 do trubek/lišt | m | 60 |  | 0 |  | 0 |  | 0 | 21 | 0 | 0 | 0 | 0 | 0 |  | Vlastní | Indiv | 0.04 | 2.4 |  | Práce |  |  |  | POL1_
9 | 210810006 | Kabel CYKY-m 750 V 3 x 2,5 mm2 volně uložený, včetně dodávky kabelu | m | 360 |  | 0 |  | 0 |  | 0 | 21 | 0 | 0.00021 | 0.08 | 0 | 0 |  | Vlastní | Indiv | 0.05096 | 18.35 |  | Práce |  |  |  | POL1_1
10 | 210810017 | Kabel CYKY-m 750 V 5 žil,4 až 25 mm2,volně uložený, včetně dodávky kabelu 5x4 mm2 | m | 80 |  | 0 |  | 0 |  | 0 | 21 | 0 | 0.00043 | 0.03 | 0 | 0 |  | Vlastní | Indiv | 0.05794 | 4.64 |  | Práce |  |  |  | POL1_1
11 | 210220021 | Vedení uzemňovací v zemi FeZn do 120 mm2 vč.svorek, včetně pásku FeZn 30 x 4 mm | m | 50 |  | 0 |  | 0 |  | 0 | 21 | 0 | 0.00099 | 0.05 | 0 | 0 |  | Vlastní | Indiv | 0.13 | 6.5 |  | Práce |  |  |  | POL1_1
|  | včetně montáže svorek spojovacích, odbočných, upevňovacích a spojovacího materiálu. | [24 empty] | POP
12 | 210100001 | Ukončení vodičů v rozvaděči + zapojení do 2,5 mm2 | kus | 10 |  | 0 |  | 0 |  | 0 | 21 | 0 | 0 | 0 | 0 | 0 |  | Vlastní | Indiv | 0.0505 | 0.51 |  | Práce |  |  |  | POL1_1
13 | 210100002 | Ukončení vodičů v rozvaděči + zapojení do 6 mm2 | kus | 25 |  | 0 |  | 0 |  | 0 | 21 | 0 | 0 | 0 | 0 | 0 |  | Vlastní | Indiv | 0.05 | 1.25 |  | Práce |  |  |  | POL1_1
14 | 210-01 | Jistič PL7-B16/3 do rozvaděče R-ČS - dodávka a montáž | ks | 1 |  | 0 |  | 0 |  | 0 | 21 | 0 | 0 | 0 | 0 | 0 |  | Vlastní | Indiv | 0 | 0 |  | Práce |  |  |  | POL1_1
15 | 210-02 | Proudový chránič PF7-25/4/003 V R-ČS - dodávka a montáž | ks | 1 |  | 0 |  | 0 |  | 0 | 21 | 0 | 0 | 0 | 0 | 0 |  | Vlastní | Indiv | 0 | 0 |  | Práce |  |  |  | POL1_1
16 | 210-03 | Proudový chrán. s nadproud. ochr. PFL7-16/1N/B/RO3, dodávka a montáž | ks | 1 |  | 0 |  | 0 |  | 0 | 21 | 0 | 0 | 0 | 0 | 0 |  | Vlastní | Indiv | 0 | 0 |  | Práce |  |  |  | POL1_1
17 | 210-04 | Zásuvka s ochr. kolíkem a víčkem 16A, 230V, IP54, VAR, dodávka a montáž | ks | 1 |  | 0 |  | 0 |  | 0 | 21 | 0 | 0 | 0 | 0 | 0 |  | Vlastní | Indiv | 0 | 0 |  | Práce |  |  |  | POL1_1
18 | 210800526 | Vodič H07V-U (CY) 4 mm2 uložený volně, včetně dodávky vodiče CY 4 | m | 12 |  | 0 |  | 0 |  | 0 | 21 | 0 | 4e-05 | 0 | 0 | 0 |  | Vlastní | Indiv | 0.04633 | 0.56 |  | Práce |  |  |  | POL1_1
Díl: | 002 | Dodávka svítidel vč. světelných zdrojů: |  |  |  | 0 |  | 0 |  | 0 |  | 0 |  | 0 |  | 0 |  |  |  |  | 0 | [5 empty] | DIL
19 | 002-01 | S1-světlomet LED 19,1W,230V,3000K,Spot | ks | 8 |  | 0 |  | 0 |  | 0 | 21 | 0 | 0 | 0 | 0 | 0 |  | Vlastní | Indiv | 0 | 0 |  | Práce |  |  |  | POL1_1
20 | 002-02 | -rámeček + držák, příslušenství | ks | 8 |  | 0 |  | 0 |  | 0 | 21 | 0 | 0 | 0 | 0 | 0 |  | Vlastní | Indiv | 0 | 0 |  | Práce |  |  |  | POL1_
21 | 002-03 | -clona proti oslnění | ks | 8 |  | 0 |  | 0 |  | 0 | 21 | 0 | 0 | 0 | 0 | 0 |  | Vlastní | Indiv | 0 | 0 |  | Práce |  |  |  | POL1_
22 | 002-04 | S2-světlomet LED 19,1W,230V,3000K,Wide flod | ks | 8 |  | 0 |  | 0 |  | 0 | 21 | 0 | 0 | 0 | 0 | 0 |  | Vlastní | Indiv | 0 | 0 |  | Práce |  |  |  | POL1_1
23 | 002-05 | S3-stávající závěsné svítidlo - koule | ks | 6 |  | 0 |  | 0 |  | 0 | 21 | 0 | 0 | 0 | 0 | 0 |  | Vlastní | Indiv | 0 | 0 |  | Práce |  |  |  | POL1_1
24 | 002-06 | -světelný zdroj LED s paticí E27,20W, Parathom CLA FR 150 non-dim 20W/827, E27,2452 Lumen | ks | 6 |  | 0 |  | 0 |  | 0 | 21 | 0 | 0 | 0 | 0 | 0 |  | Vlastní | Indiv | 0 | 0 |  | Práce |  |  |  | POL1_
25 | 002-07 | S3-repase svítidla, vyčistění, úprava | ks | 6 |  | 0 |  | 0 |  | 0 | 21 | 0 | 0 | 0 | 0 | 0 |  | Vlastní | Indiv | 0 | 0 |  | Práce |  |  |  | POL1_
Díl: | 003 | Dodávka rozvaděčů: |  |  |  | 0 |  | 0 |  | 0 |  | 0 |  | 0 |  | 0 |  |  |  |  | 0 | [5 empty] | DIL
26 | 003-01 | R-SK rozvaděč osvětlení Sadové kolonády | ks | 1 |  | 0 |  | 0 |  | 0 | 21 | 0 | 0 | 0 | 0 | 0 |  | Vlastní | Indiv | 0 | 0 |  | Práce |  |  |  | POL1_1
Díl: | 004 | Nosné konstrukce: |  |  |  | 0 |  | 0 |  | 0 |  | 0 |  | 0 |  | 0 |  |  |  |  | 0 | [5 empty] | DIL
27 | 004-01 | Nosná konstrukce do 5 kg - světlomety | ks | 16 |  | 0 |  | 0 |  | 0 | 21 | 0 | 0 | 0 | 0 | 0 |  | Vlastní | Indiv | 0 | 0 |  | Práce |  |  |  | POL1_1
28 | 004-02 | Nosná konstrukce do 10 kg - rozvaděč | ks | 1 |  | 0 |  | 0 |  | 0 | 21 | 0 | 0 | 0 | 0 | 0 |  | Vlastní | Indiv | 0 | 0 |  | Práce |  |  |  | POL1_1
Díl: | 005 | Dodávka zásuvkového modulu: |  |  |  | 0 |  | 0 |  | 0 |  | 0 |  | 0 |  | 0 |  |  |  |  | 0 | [5 empty] | DIL
29 | Pol__26 | Výsuvný modul se zásuvkami 1x16A,400V + 2x16A,230V, IP67 | ks | 1 |  | 0 |  | 0 |  | 0 | 21 | 0 | 0 | 0 | 0 | 0 |  | Vlastní | Indiv | 0 | 0 |  | Práce |  |  |  | POL1_1
Díl: | M46 | Zemní práce při montážích |  |  |  | 0 |  | 0 |  | 0 |  | 0 |  | 11.08 |  | 0 |  |  |  |  | 118.82 | [5 empty] | DIL
30 | 460420353 | Zřízení lože,kryt cihly na š.45 cm,zásyp 5cm,štěrk, lože a zásyp ze štěrkopísku | m | 82 |  | 0 |  | 0 |  | 0 | 21 | 0 | 0.13514 | 11.08 | 0 | 0 |  | Vlastní | Indiv | 0.142 | 11.64 |  | Práce |  |  |  | POL1_1
31 | 460620013 | Provizorní úprava terénu v přírodní hornině 3, ruční vyrovnání a zhutnění | m2 | 82 |  | 0 |  | 0 |  | 0 | 21 | 0 | 0 | 0 | 0 | 0 |  | Vlastní | Indiv | 0.129 | 10.58 |  | Práce |  |  |  | POL1_
32 | 460570163 | Zához rýhy 35/80 cm, hornina třídy 3, se zhutněním | m | 82 |  | 0 |  | 0 |  | 0 | 21 | 0 | 0 | 0 | 0 | 0 |  | Vlastní | Indiv | 0.1888 | 15.48 |  | Práce |  |  |  | POL1_
33 | 460200163 | Výkop kabelové rýhy 35/80 cm hor.3, ruční výkop rýhy | m | 82 |  | 0 |  | 0 |  | 0 | 21 | 0 | 0 | 0 | 0 | 0 |  | Vlastní | Indiv | 0.98924 | 81.12 |  | Práce |  |  |  | POL1_
34 | 460-01 | Betonový základ pro výsuvný modul se zásuvkami | ks | 1 |  | 0 |  | 0 |  | 0 | 21 | 0 | 0 | 0 | 0 | 0 |  | Vlastní | Indiv | 0 | 0 |  | Práce |  |  |  | POL1_1
35 | 460-02 | Výkop sondy | ks | 5 |  | 0 |  | 0 |  | 0 | 21 | 0 | 0 | 0 | 0 | 0 |  | Vlastní | Indiv | 0 | 0 |  | Práce |  |  |  | POL1_1
Díl: | ON | Ostatní náklady |  |  |  | 0 |  | 0 |  | 0 |  | 0 |  | 0 |  | 0 |  |  |  |  | 0 | [5 empty] | DIL
36 | 005231010R | Revize | Soubor | 1 |  | 0 |  | 0 |  | 0 | 21 | 0 | 0 | 0 | 0 | 0 |  | Vlastní | Indiv | 0 | 0 |  | VRN |  |  |  | POL99_8
|  | náklady spojené s provedením všech technickými normami předepsaných zkoušek a revizí stavebních konstrukcí nebo stavebních prací. | [24 empty] | POP |  | náklady spojené s provedením všech technickými normami předepsaných zkoušek a revizí stavebních konstrukcí nebo stavebních prací.
|  | výchozí revize vč. zprávy : 1 |  | 1 | [22 empty] | VV | 0
[25 empty] | 15 | 21
| Celkem |  |  |  |  | 0 | [18 empty] | 0 | 0 | SUM
Poznámky uchazeče k zadání
POPUZIV
END
Note on S6: Jedná se o informaci, zda se jedná o položku, která je do rozpočtu zadána z cenové soustavy RTS, nebo vlastní.
Note on T6: Jedná se o název CÚ, která je zadána u položky rozpočtu

## SO 01 06 Pol
Položkový rozpočet | [26 empty] | #TypZaznamu#
S: | TŠ 589 120 1700R1 | Karlovy Vary, Sadová kolonáda - dílčí úprava | [24 empty] | STA
O: | SO 01 | Sadová kolonáda - dílčí úprava | [21 empty] | STA |  |  | OBJ
R: | 06 | Slaboproudé rozvody | [24 empty] | ROZ
P.č. | Číslo položky | Název položky | MJ | Množství | Cena / MJ | Celkem | Dodávka | Dodávka celk. | Montáž | Montáž celk. | DPH | Cena s DPH | Hmotnost / MJ | Hmotnost celk.(t) | Dem. hmotnost / MJ | Dem. hmotnost celk.(t) | Ceník | Cen. soustava / platnost | Cenová úroveň | Nhod / MJ | Nhod celk. | Dodavatel | Typ položky
Díl: | 001 | Kamerový systém CCTV |  |  |  | 0 |  | 0 |  | 0 |  | 0 |  | 0.01 |  | 0 |  |  |  |  | 72.53 | [5 empty] | DIL
1 | 001-01 | Venkovní IP kamera s infra přísvitem | kus | 5 |  | 0 |  | 0 |  | 0 | 21 | 0 | 0 | 0 | 0 | 0 |  | Vlastní | Indiv | 0 | 0 |  | Specifikace |  |  |  | POL3_0
2 | 001-02 | Držák venkovní kamery | kus | 5 |  | 0 |  | 0 |  | 0 | 21 | 0 | 0 | 0 | 0 | 0 |  | Vlastní | Indiv | 0 | 0 |  | Specifikace |  |  |  | POL3_0
3 | 001-04 | Switch PoE 8p. | kus | 1 |  | 0 |  | 0 |  | 0 | 21 | 0 | 0 | 0 | 0 | 0 |  | Vlastní | Indiv | 0 | 0 |  | Specifikace |  |  |  | POL3_0
4 | 345710540 | Trubka elektroinstal. ohebná 2316E/LPE-1 | m | 200 |  | 0 |  | 0 |  | 0 | 21 | 0 | 6e-05 | 0.01 | 0 | 0 |  | Vlastní | Indiv | 0 | 0 |  | Specifikace |  |  |  | POL3_0
5 | 222260551 | Trubka plast.ohebná 16 pod omítku vč.drážky | m | 200 |  | 0 |  | 0 |  | 0 | 21 | 0 | 0 | 0 | 0 | 0 |  | Vlastní | Indiv | 0.26033 | 52.07 |  | Práce |  |  |  | POL1_
|  | analogicky vedení trubky : 200 |  | 200 | [22 empty] | VV | 0
6 | 222270241 | Up 2x0,5 v trubce, nevýrobní objekty | m | 250 |  | 0 |  | 0 |  | 0 | 21 | 0 | 0 | 0 | 0 | 0 |  | Vlastní | Indiv | 0.08183 | 20.46 |  | Práce |  |  |  | POL1_
7 | 34140610 | Vodič sdělovací Up Cu plochý 2 x 0,50 mm | m | 250 |  | 0 |  | 0 |  | 0 | 21 | 0 | 1e-05 | 0 | 0 | 0 |  | Vlastní | Indiv | 0 | 0 |  | Specifikace |  |  |  | POL3_
|  | Kabel UTP 4 x 2 x 0,5 cat.6 : 250 |  | 250 | [22 empty] | VV | 0
8 | 001-06 | Drobný instalační materiál | soubor | 1 |  | 0 |  | 0 |  | 0 | 21 | 0 | 0 | 0 | 0 | 0 |  | Vlastní | Indiv | 0 | 0 |  | Specifikace |  |  |  | POL3_0
Díl: | 002 | Ozvučení |  |  |  | 0 |  | 0 |  | 0 |  | 0 |  | 0.02 |  | 0 |  |  |  |  | 11.95 | [5 empty] | DIL
9 | 002-01 | Reproduktor do vlhka, černý s transformátorem, dodávka a montáž | kus | 9 |  | 0 |  | 0 |  | 0 | 21 | 0 | 0 | 0 | 0 | 0 |  | Vlastní | Indiv | 0 | 0 |  | Specifikace |  |  |  | POL3_0
10 | 210810041 | Kabel CYKY-m 750 V 2 x 1,5 mm2 pevně uložený, včetně dodávky kabelu | m | 120 |  | 0 |  | 0 |  | 0 | 21 | 0 | 0.00014 | 0.02 | 0 | 0 |  | Vlastní | Indiv | 0.09955 | 11.95 |  | Práce |  |  |  | POL1_
11 | 002-02 | Zesilovač 100V s IP bstupem | kus | 1 |  | 0 |  | 0 |  | 0 | 21 | 0 | 0 | 0 | 0 | 0 |  | Vlastní | Indiv | 0 | 0 |  | Specifikace |  |  |  | POL3_0
12 | 002-03 | Drobný instalační materiál | soubor | 1 |  | 0 |  | 0 |  | 0 | 21 | 0 | 0 | 0 | 0 | 0 |  | Vlastní | Indiv | 0 | 0 |  | Specifikace |  |  |  | POL3_0
Díl: | 003 | Montáž |  |  |  | 0 |  | 0 |  | 0 |  | 0 |  | 0 |  | 0 |  |  |  |  | 0 | [5 empty] | DIL
13 | 003-01 | Montáž slaboproudé kabeláže | soubor | 1 |  | 0 |  | 0 |  | 0 | 21 | 0 | 0 | 0 | 0 | 0 |  | Vlastní | Indiv | 0 | 0 |  | Práce |  |  |  | POL1_1
14 | 003-02 | Instalace a oživení kamerového systému CCTV | soubor | 1 |  | 0 |  | 0 |  | 0 | 21 | 0 | 0 | 0 | 0 | 0 |  | Vlastní | Indiv | 0 | 0 |  | Specifikace |  |  |  | POL3_0
15 | 003-03 | Instalace a oživení ozvučení | soubor | 1 |  | 0 |  | 0 |  | 0 | 21 | 0 | 0 | 0 | 0 | 0 |  | Vlastní | Indiv | 0 | 0 |  | Specifikace |  |  |  | POL3_0
16 | 003-04 | Stavební přípomoce | soubor | 1 |  | 0 |  | 0 |  | 0 | 21 | 0 | 0 | 0 | 0 | 0 |  | Vlastní | Indiv | 0 | 0 |  | Specifikace |  |  |  | POL3_0
17 | 003-05 | Projekt skutečného stavu | soubor | 1 |  | 0 |  | 0 |  | 0 | 21 | 0 | 0 | 0 | 0 | 0 |  | Vlastní | Indiv | 0 | 0 |  | Specifikace |  |  |  | POL3_0
18 | 003-06 | Revize | soubor | 1 |  | 0 |  | 0 |  | 0 | 21 | 0 | 0 | 0 | 0 | 0 |  | Vlastní | Indiv | 0 | 0 |  | Práce |  |  |  | POL1_1
19 | 003-07 | Doprava, produkce | soubor | 1 |  | 0 |  | 0 |  | 0 | 21 | 0 | 0 | 0 | 0 | 0 |  | Vlastní | Indiv | 0 | 0 |  | Specifikace |  |  |  | POL3_0
20 | 003-08 | Předání, zaškolení | soubor | 1 |  | 0 |  | 0 |  | 0 | 21 | 0 | 0 | 0 | 0 | 0 |  | Vlastní | Indiv | 0 | 0 |  | Specifikace |  |  |  | POL3_0
[25 empty] | 15 | 21
| Celkem |  |  |  |  | 0 | [18 empty] | 0 | 0 | SUM
Poznámky uchazeče k zadání
POPUZIV
END
Note on S6: Jedná se o informaci, zda se jedná o položku, která je do rozpočtu zadána z cenové soustavy RTS, nebo vlastní.
Note on T6: Jedná se o název CÚ, která je zadána u položky rozpočtu

## SO 01 07 Pol
Položkový rozpočet | [26 empty] | #TypZaznamu#
S: | TŠ 589 120 1700R1 | Karlovy Vary, Sadová kolonáda - dílčí úprava | [24 empty] | STA
O: | SO 01 | Sadová kolonáda - dílčí úprava | [21 empty] | STA |  |  | OBJ
R: | 07 | Zpevněné plochy - zádlažba | [24 empty] | ROZ
P.č. | Číslo položky | Název položky | MJ | Množství | Cena / MJ | Celkem | Dodávka | Dodávka celk. | Montáž | Montáž celk. | DPH | Cena s DPH | Hmotnost / MJ | Hmotnost celk.(t) | Dem. hmotnost / MJ | Dem. hmotnost celk.(t) | Ceník | Cen. soustava / platnost | Cenová úroveň | Nhod / MJ | Nhod celk. | Dodavatel | Typ položky
Díl: | 1 | Zemní práce |  |  |  | 0 |  | 0 |  | 0 |  | 0 |  | 0 |  | 197.12 |  |  |  |  | 151.49 | [5 empty] | DIL
1 | 113107620 | Odstranění podkladu nad 50 m2,kam.drcené tl.20 cm | m2 | 280 |  | 0 |  | 0 |  | 0 | 21 | 0 | 0 | 0 | 0.44 | 123.2 |  | Vlastní | Indiv | 0.073 | 20.44 |  | Práce |  |  |  | POL1_
|  | ÚPR/20 - nová zádlažba v mramorové mozaice : 280 |  | 280 | [22 empty] | VV | 0
2 | 113108312 | Odstranění asfaltové vrstvy pl. do 50 m2, tl.12 cm | m2 | 280 |  | 0 |  | 0 |  | 0 | 21 | 0 | 0 | 0 | 0.264 | 73.92 |  | Vlastní | Indiv | 0.4498 | 125.94 |  | Práce |  |  |  | POL1_
3 | 181101102 | Úprava pláně v zářezech v hor. 1-4, se zhutněním | m2 | 284 |  | 0 |  | 0 |  | 0 | 21 | 0 | 0 | 0 | 0 | 0 |  | Vlastní | Indiv | 0.018 | 5.11 |  | Práce |  |  |  | POL1_
|  | ÚPR/20 - nová zádlažba v mramorové mozaice : 280 |  | 280 | [22 empty] | VV | 0
|  | ÚPR/21 - oprava : 4 |  | 4 | [22 empty] | VV | 0
Díl: | 5 | Komunikace |  |  |  | 0 |  | 0 |  | 0 |  | 0 |  | 178 |  | 0 |  |  |  |  | 348.24 | [5 empty] | DIL
4 | 564851111 | Podklad ze štěrkodrti po zhutnění tloušťky 15 cm | m2 | 284 |  | 0 |  | 0 |  | 0 | 21 | 0 | 0.378 | 107.35 | 0 | 0 |  | Vlastní | Indiv | 0.026 | 7.38 |  | Práce |  |  |  | POL1_
|  | ÚPR/20 - nová zádlažba v mramorové mozaice : 280 |  | 280 | [22 empty] | VV | 0
|  | ÚPR/21 - oprava : 4 |  | 4 | [22 empty] | VV | 0
5 | 591211111 | Kladení dlažby drobné kostky,lože z kamen.tl. 5 cm | m2 | 284 |  | 0 |  | 0 |  | 0 | 21 | 0 | 0.11 | 31.24 | 0 | 0 |  | Vlastní | Indiv | 1.193 | 338.81 |  | Práce |  |  |  | POL1_
|  | ÚPR/20 - nová zádlažba v mramorové mozaice : 280 |  | 280 | [22 empty] | VV | 0
|  | ÚPR/21 - oprava : 4 |  | 4 | [22 empty] | VV | 0
6 | 916531111 | Osazení záhon.obrubníků do lože z C12/15 bez opěry | m | 19.3 |  | 0 |  | 0 |  | 0 | 21 | 0 | 0.09471 | 1.83 | 0 | 0 |  | Vlastní | Indiv | 0.106 | 2.05 |  | Práce |  |  |  | POL1_
7 | 58380056.A | Mozaika dlažební žulová chodníková 4/6 řezaná | m2 | 312.4 |  | 0 |  | 0 |  | 0 | 21 | 0 | 0.111 | 34.68 | 0 | 0 |  | Vlastní | Indiv | 0 | 0 |  | Specifikace |  |  |  | POL3_
|  | ÚPR/20 - nová zádlažba v mramorové mozaice : 280*1,1 |  | 308 | [22 empty] | VV | 0
|  | ÚPR/21 - oprava : 4*1,1 |  | 4.4 | [22 empty] | VV | 0
8 | KA10 | KA10 - žulový obrubník 30x15 cm - béžová žula, lom Mrákotín (standard) | m | 19.3 |  | 0 |  | 0 |  | 0 | 21 | 0 | 0.15 | 2.9 | 0 | 0 |  | Vlastní | Indiv | 0 | 0 |  | Specifikace |  |  |  | POL3_
|  | 150 x 300 mm | [24 empty] | POP
|  | rozm: nutno přeměřit | [24 empty] | POP
POP
|  | typ žuly: béžová žula, lom Mrákotín (standard) | [24 empty] | POP
|  | dle stávajícího obrubníku | [24 empty] | POP
|  | rozměry jednotlivých kusů obrubníku dle stáv. kusů | [24 empty] | POP
|  | vložit do maltového lože | [24 empty] | POP
Díl: | 91 | Doplňující práce na komunikaci |  |  |  | 0 |  | 0 |  | 0 |  | 0 |  | 0 |  | 0 |  |  |  |  | 1.1 | [5 empty] | DIL
9 | 919735113 | Řezání stávajícího živičného krytu tl. 10 - 15 cm | m | 20 |  | 0 |  | 0 |  | 0 | 21 | 0 | 0 | 0 | 0 | 0 |  | Vlastní | Indiv | 0.055 | 1.1 |  | Práce |  |  |  | POL1_
|  | předpoklad : 20 |  | 20 | [22 empty] | VV | 0
Díl: | 99 | Staveništní přesun hmot |  |  |  | 0 |  | 0 |  | 0 |  | 0 |  | 0 |  | 0 |  |  |  |  | 69.42 | [5 empty] | DIL
10 | 998223011 | Přesun hmot, pozemní komunikace, kryt dlážděný | t | 177.9913 |  | 0 |  | 0 |  | 0 | 21 | 0 | 0 | 0 | 0 | 0 |  | Vlastní | Indiv | 0.39 | 69.42 |  | Práce |  |  |  | POL1_1
|  | Hmotnosti z položek s pořadovými čísly: : | [24 empty] | VV | 0
|  | 4,5,6,7,8, : | [24 empty] | VV | 0
|  | Součet: : 177,99130 |  | 177.99 | [22 empty] | VV | 0
Díl: | D96 | Přesuny suti a vybouraných hmot |  |  |  | 0 |  | 0 |  | 0 |  | 0 |  | 0 |  | 0 |  |  |  |  | 282.28 | [5 empty] | DIL
11 | 979081111 | Odvoz suti a vybour. hmot na skládku do 1 km | t | 197.12 |  | 0 |  | 0 |  | 0 | 21 | 0 | 0 | 0 | 0 | 0 |  | Vlastní | Indiv | 0.49 | 96.59 |  | Práce |  |  |  | POL1_9
|  | Včetně naložení na dopravní prostředek a složení na skládku, bez poplatku za skládku. | [24 empty] | POP
|  | Demontážní hmotnosti z položek s pořadovými čísly: : | [24 empty] | VV | 0
|  | 1,2, : | [24 empty] | VV | 0
|  | Součet: : 197,12000 |  | 197.12 | [22 empty] | VV | 0
12 | 979081121 | Příplatek k odvozu za každý další 1 km | t | 3942.4 |  | 0 |  | 0 |  | 0 | 21 | 0 | 0 | 0 | 0 | 0 |  | Vlastní | Indiv | 0 | 0 |  | Práce |  |  |  | POL1_9
|  | Demontážní hmotnosti z položek s pořadovými čísly: : | [24 empty] | VV | 0
|  | 1,2, : | [24 empty] | VV | 0
|  | Součet: : 3942,40000 |  | 3942.4 | [22 empty] | VV | 0
13 | 979082111 | Vnitrostaveništní doprava suti do 10 m | t | 197.12 |  | 0 |  | 0 |  | 0 | 21 | 0 | 0 | 0 | 0 | 0 |  | Vlastní | Indiv | 0.942 | 185.69 |  | Práce |  |  |  | POL1_9
|  | Demontážní hmotnosti z položek s pořadovými čísly: : | [24 empty] | VV | 0
|  | 1,2, : | [24 empty] | VV | 0
|  | Součet: : 197,12000 |  | 197.12 | [22 empty] | VV | 0
14 | 979990112 | Poplatek za skládku suti-obal.kam.-asfalt do 30x30 | t | 197.12 |  | 0 |  | 0 |  | 0 | 21 | 0 | 0 | 0 | 0 | 0 |  | Vlastní | Indiv | 0 | 0 |  | Práce |  |  |  | POL1_9
|  | Demontážní hmotnosti z položek s pořadovými čísly: : | [24 empty] | VV | 0
|  | 1,2, : | [24 empty] | VV | 0
|  | Součet: : 197,12000 |  | 197.12 | [22 empty] | VV | 0
[25 empty] | 15 | 21
| Celkem |  |  |  |  | 0 | [18 empty] | 0 | 0 | SUM
Poznámky uchazeče k zadání
POPUZIV
END
Note on S6: Jedná se o informaci, zda se jedná o položku, která je do rozpočtu zadána z cenové soustavy RTS, nebo vlastní.
Note on T6: Jedná se o název CÚ, která je zadána u položky rozpočtu