## Rekapitulace stavby
Export VZ |  | List obsahuje: |  |  |  |  | 1) Rekapitulace stavby |  |  | 2) Rekapitulace objektů stavby a soupisů prací | [15 empty] | 3.0 | [5 empty] | False | False | {49117254-7420-4638-9961-A442C82D9AD7}
[31 empty] | 0,01 | 21
[31 empty] | 0,01 | 15
|  | REKAPITULACE STAVBY | [15 empty] | v --- níže se nacházejí doplnkové a pomocné údaje k sestavám --- v | [11 empty] | Návod na vyplnění | 0,001
|  | Kód: |  |  |  |  | 14z045 | [22 empty] | Měnit lze pouze buňky se žlutým podbarvením! 1) v Rekapitulaci stavby vyplňte údaje o Uchazeči (přenesou se do ostatních sestav i v jiných listech) 2) na vybraných listech vyplňte v sestavě Soupis prací ceny u položek Podrobnosti k vyplnění naleznete na poslední záložce s Pokyny pro vyplnění | 0,01
|  | Stavba: |  |  |  |  | Magistrát města Karlovy Vary , U Spořitelny 2 | [23 empty] | 0,1
|  | KSO: | [11 empty] | CC-CZ: | [16 empty] | 1
|  | Místo: |  |  |  |  | Karlovy Vary | [6 empty] | Datum: |  | 28.05.2014 | [14 empty] | 10
100
|  | Zadavatel: | [11 empty] | IČ: | [16 empty] | 0,1
|  |  | MM Karlovy Vary | [10 empty] | DIČ: | [16 empty] | 0,1
0,1
|  | Uchazeč: | [11 empty] | IČ: |  | Vyplň údaj | [14 empty] | 0,1
|  |  | Vyplň údaj | [10 empty] | DIČ: |  | Vyplň údaj | [14 empty] | 0,1
False
|  | Projektant: | [11 empty] | IČ: | [16 empty] | False
[14 empty] | DIČ: | [16 empty] | True
0,01
|  | Poznámka: | [28 empty] | 0,01
False
|  | Cena bez DPH | [11 empty] | 0
[8 empty] | Sazba daně |  | Základ daně |  |  |  | Výše daně
|  | DPH |  | základní |  |  |  | 21% |  | 0 |  |  |  | 0
|  |  |  | snížená |  |  |  | 15% |  | 0 |  |  |  | 0
|  |  |  | zákl. přenesená |  |  |  | 21% |  | 0 |  |  |  | 0
|  |  |  | sníž. přenesená |  |  |  | 15% |  | 0 |  |  |  | 0
|  |  |  | nulová |  |  |  | 0% |  | 0 |  |  |  | 0
|  | Cena s DPH | [6 empty] | v |  | CZK |  |  | 0
REKAPITULACE OBJEKTŮ STAVBY A SOUPISŮ PRACÍ
| Kód: | [6 empty] | 14z045
| Stavba: | [6 empty] | Magistrát města Karlovy Vary , U Spořitelny 2
| Místo: | [6 empty] | Karlovy Vary |  |  |  |  | Datum: |  | 28.05.2014
| Zadavatel: | [6 empty] | MM Karlovy Vary |  |  |  |  | Projektant: |  |  |  |  | Informatívní údaje z listů zakázek
Uchazeč:
| Kód |  |  |  | Objekt, Soupis prací | [6 empty] | Cena bez DPH [CZK] |  |  |  | Cena s DPH [CZK] | Typ | z toho Ostat. náklady [CZK] | DPH [CZK] | Normohodiny [h] | DPH základní [CZK] | DPH snížená [CZK] | DPH základní přenesená [CZK] | DPH snížená přenesená [CZK] | Základna DPH základní | Základna DPH snížená | Základna DPH zákl. přenesená | Základna DPH sníž. přenesená | Základna DPH nulová
| Náklady stavby celkem | [10 empty] | 0 |  |  |  | 0 |  | 0 | 0 | 0 | 0 | 0 | 0 | 0 | 0 | 0 | 0 | 0 | 0 |  | D | 0 | ###NOIMPORT### | IMPORT | {49117254-7420-4638-9961-A442C82D9AD7} | {00000000-0000-0000-0000-000000000000}
|  | 1 |  |  |  | Oprava osvětlení komunikačních prostor | [5 empty] | 0 |  |  |  | 0 | STA | 0 | 0 | 0 | 0 | 0 | 0 | 0 | 0 | 0 | 0 | 0 | 0 |  | D | 1 | ###NOIMPORT### | IMPORT | {0A6ADC16-7AB3-448D-BE9A-C21B84F6AB55} | {49117254-7420-4638-9961-A442C82D9AD7} | 2
/ |  |  | 1A |  |  |  | Stavební elektroinstalace |  |  |  |  | 0 |  |  |  | 0 | Soupis | 0 | 0 | 0 | 0 | 0 | 0 | 0 | 0 | 0 | 0 | 0 | 0 |  |  | 2 |  | IMPORT | {F630203A-826B-48DF-8A6B-A95A35282608} | {0A6ADC16-7AB3-448D-BE9A-C21B84F6AB55}
/ |  |  | 1B |  |  |  | Technologie osvětlení |  |  |  |  | 0 |  |  |  | 0 | Soupis | 0 | 0 | 0 | 0 | 0 | 0 | 0 | 0 | 0 | 0 | 0 | 0 |  |  | 2 |  | IMPORT | {74C9B334-B8D3-45F8-9BDB-1FD4BA56E855} | {0A6ADC16-7AB3-448D-BE9A-C21B84F6AB55}
/ |  |  | 1C |  |  |  | Stavební přípomoce |  |  |  |  | 0 |  |  |  | 0 | Soupis | 0 | 0 | 0 | 0 | 0 | 0 | 0 | 0 | 0 | 0 | 0 | 0 |  |  | 2 |  | IMPORT | {94D1FF0D-C192-477E-9E8E-8E200028E1D1} | {0A6ADC16-7AB3-448D-BE9A-C21B84F6AB55}
|  | 2 |  |  |  | Obnova el. inst. silno a slaboproudých rozvodů | [5 empty] | 0 |  |  |  | 0 | STA | 0 | 0 | 0 | 0 | 0 | 0 | 0 | 0 | 0 | 0 | 0 | 0 |  | D | 1 | ###NOIMPORT### | IMPORT | {A19D24E1-B1CE-4D45-82FC-3BDA0A46010E} | {49117254-7420-4638-9961-A442C82D9AD7} | 2
/ |  |  | 2A |  |  |  | Silnoproudé rozvody |  |  |  |  | 0 |  |  |  | 0 | Soupis | 0 | 0 | 0 | 0 | 0 | 0 | 0 | 0 | 0 | 0 | 0 | 0 |  |  | 2 |  | IMPORT | {67246CDA-4AD4-4CD2-B0BC-15E1E410E463} | {A19D24E1-B1CE-4D45-82FC-3BDA0A46010E}
/ |  |  | 2B |  |  |  | Slaboproudé rozvody |  |  |  |  | 0 |  |  |  | 0 | Soupis | 0 | 0 | 0 | 0 | 0 | 0 | 0 | 0 | 0 | 0 | 0 | 0 |  |  | 2 |  | IMPORT | {F11C6FD4-35A6-4B10-B789-93624770CE4E} | {A19D24E1-B1CE-4D45-82FC-3BDA0A46010E}
|  | 3 |  |  |  | Obnova el. instalačních rozvodů v objektu garáží | [5 empty] | 0 |  |  |  | 0 | STA | 0 | 0 | 0 | 0 | 0 | 0 | 0 | 0 | 0 | 0 | 0 | 0 |  | D | 1 | ###NOIMPORT### | IMPORT | {4BFF12EB-4C0E-4A69-9CF6-CE9E200DAA36} | {49117254-7420-4638-9961-A442C82D9AD7} | 2
/ |  |  | 3A |  |  |  | Obnova el. instalačních rozvodů v objektu garáží |  |  |  |  | 0 |  |  |  | 0 | Soupis | 0 | 0 | 0 | 0 | 0 | 0 | 0 | 0 | 0 | 0 | 0 | 0 |  |  | 2 |  | IMPORT | {670503F7-D006-4249-8D75-175D062D80F0} | {4BFF12EB-4C0E-4A69-9CF6-CE9E200DAA36}

## 1A - Stavební elektroinst...
| List obsahuje: |  | 1) Krycí list soupisu | 2) Rekapitulace |  |  | 3) Soupis prací | Zpět na list: | Rekapitulace stavby
{F630203A-826B-48DF-8A6B-A95A35282608}
2
| KRYCÍ LIST SOUPISU | [8 empty] | v --- níže se nacházejí doplnkové a pomocné údaje k sestavám --- v | [8 empty] | False
Stavba:
Magistrát města Karlovy Vary , U Spořitelny 2
Objekt:
1 - Oprava osvětlení komunikačních prostor
Soupis:
1A - Stavební elektroinstalace
| KSO: |  |  |  |  | CC-CZ:
| Místo: |  | Karlovy Vary |  |  | Datum: | 28.05.2014
| Zadavatel: |  |  |  |  | IČ:
|  | MM Karlovy Vary |  |  |  | DIČ:
| Uchazeč: |  |  |  |  | IČ:
DIČ:
| Projektant: |  |  |  |  | IČ:
DIČ:
Poznámka:
| Cena bez DPH | [5 empty] | 0
|  |  | Základ daně |  |  | Sazba daně | Výše daně
| DPH | základní | 0 |  |  | 21% | 0
|  | snížená | 0 |  |  | 15% | 0
|  | zákl. přenesená | 0 |  |  | 21% | 0
|  | sníž. přenesená | 0 |  |  | 15% | 0
|  | nulová | 0 |  |  | 0% | 0
| Cena s DPH |  |  | v | CZK |  | 0
REKAPITULACE ČLENĚNÍ SOUPISU PRACÍ
Stavba:
Magistrát města Karlovy Vary , U Spořitelny 2
Objekt:
1 - Oprava osvětlení komunikačních prostor
Soupis:
1A - Stavební elektroinstalace
Místo: |  |  | Karlovy Vary |  |  | Datum: | 28.05.2014
Zadavatel: |  |  | MM Karlovy Vary |  |  | Projektant:
Uchazeč:
Kód dílu - Popis | [6 empty] | Cena celkem [CZK]
Náklady soupisu celkem | [6 empty] | 0 | [12 empty] | -1
| PSV - Práce a dodávky PSV | [5 empty] | 0
| 747 - Elektromontáže - kompletace rozvodů | [5 empty] | 0
| M - Práce a dodávky M | [5 empty] | 0
| 21-M - Elektromontáže | [5 empty] | 0
| 58-M - Revize vyhrazených technických zařízení | [5 empty] | 0
| HZS - Hodinové zúčtovací sazby | [5 empty] | 0
| VRN - Vedlejší rozpočtové náklady | [5 empty] | 0
| VRN3 - Zařízení staveniště | [5 empty] | 0
SOUPIS PRACÍ
Stavba:
Magistrát města Karlovy Vary , U Spořitelny 2
Objekt:
1 - Oprava osvětlení komunikačních prostor
Soupis:
1A - Stavební elektroinstalace
Místo: |  |  | Karlovy Vary |  |  | Datum: | 28.05.2014
Zadavatel: |  |  | MM Karlovy Vary |  |  | Projektant:
Uchazeč:
PČ | Typ | Kód | Popis | MJ | Množství | J.cena [CZK] | Cena celkem [CZK] | Cenová soustava |  | Poznámka | DPH | J. Nh [h] | Nh celkem [h] | J. hmotnost [t] | Hmotnost celkem [t] | J. suť [t] | Suť Celkem [t]
Náklady soupisu celkem | [6 empty] | 0 | [5 empty] | 0 |  | 4.3812 |  | 0 |  | D | -1 | [10 empty] | 0
| D | PSV | Práce a dodávky PSV |  |  |  | 0 | [5 empty] | 0 |  | 0.0008 |  | 0 | 2 | D | 0 |  |  |  | ROZPOCET | [6 empty] | 0
| D | 747 | Elektromontáže - kompletace rozvodů |  |  |  | 0 | [5 empty] | 0 |  | 0.0008 |  | 0 | 2 | D | 1 |  |  |  | ROZPOCET | [6 empty] | 0
1 | K | 747233110 | Montáž jistič třípólový nn do 25 A bez krytu | kus | 1 |  | 0 | CS ÚRS 2014 01 |  |  | základní |  |  | 0 | 0 | 0 | 0 | 16 | K | 2 |  |  |  | ROZPOCET | 0 | 0 | 0 | 0 | 0 | 1 | 0 | 16 | -2130573803
| PP |  | Montáž jističů se zapojením vodičů třípólových nn do 25 A bez krytu | [15 empty] | PP | 2
2 | M | 358224020 | jistič 3pólový-charakteristika B LPN (LSN) 20B/3 | kus | 1 |  | 0 | CS ÚRS 2014 01 |  |  | základní |  |  | 0.0004 | 0.0004 | 0 | 0 | 32 | M | 2 |  |  |  | ROZPOCET | 0 | 0 | 0 | 0 | 0 | 1 | 0 | 16 | 1597799530
| PP |  | jističe do 630 A JISTIČE DO 63A 3pólové - charakteristika B LPN (LSN)-20B-3 | [15 empty] | PP | 2
| P |  | Poznámka k položce: EAN: 8590125340218 | [15 empty] | P | 2
3 | K | 747233110 | Montáž jistič třípólový nn do 25 A bez krytu | kus | 1 |  | 0 | CS ÚRS 2014 01 |  |  | základní |  |  | 0 | 0 | 0 | 0 | 16 | K | 2 |  |  |  | ROZPOCET | 0 | 0 | 0 | 0 | 0 | 1 | 0 | 16 | 1455081297
| PP |  | Montáž jističů se zapojením vodičů třípólových nn do 25 A bez krytu | [15 empty] | PP | 2
4 | M | 358224030 | jistič 3pólový-charakteristika B LPN (LSN) 25B/3 | kus | 1 |  | 0 | CS ÚRS 2014 01 |  |  | základní |  |  | 0.0004 | 0.0004 | 0 | 0 | 32 | M | 2 |  |  |  | ROZPOCET | 0 | 0 | 0 | 0 | 0 | 1 | 0 | 16 | 309582085
| PP |  | jističe do 630 A JISTIČE DO 63A 3pólové - charakteristika B LPN (LSN)-25B-3 | [15 empty] | PP | 2
| P |  | Poznámka k položce: EAN: 8590125340225 | [15 empty] | P | 2
| D | M | Práce a dodávky M |  |  |  | 0 | [5 empty] | 0 |  | 4.3804 |  | 0 | 3 | D | 0 |  |  |  | ROZPOCET | [6 empty] | 0
| D | 21-M | Elektromontáže |  |  |  | 0 | [5 empty] | 0 |  | 4.3804 |  | 0 | 3 | D | 1 |  |  |  | ROZPOCET | [6 empty] | 0
5 | K | 210010108 | Montáž lišt vkládacích s víčkem šířky do 40 mm | m | 490 |  | 0 | CS ÚRS 2014 01 |  |  | základní |  |  | 0 | 0 | 0 | 0 | 64 | K | 2 |  |  |  | ROZPOCET | 0 | 0 | 0 | 0 | 0 | 1 | 0 | 64 | 1559099172
| PP |  | Montáž lišt elektroinstalačních se spojkami, ohyby a rohy a s nasunutím do krabic vkládacích s víčkem, šířky přes 20 do 40 mm | [15 empty] | PP | 2
| VV |  | 245*2 |  | 490 | [13 empty] | VV | 2 | 2 | -1 | 0 | ROZPOCET
6 | M | 345718962R | lišta elektroinstalační LHD 40 x 40 mm | m | 490 |  | 0 |  |  |  | základní |  |  | 0.00027 | 0.1323 | 0 | 0 | 128 | M | 2 |  |  |  | ROZPOCET | 0 | 0 | 0 | 0 | 0 | 1 | 0 | 128 | -349214090
| PP |  | materiál úložný elektroinstalační lišty elektroinstalační z plastické hmoty ČSN 37 0001 hranatá dvojitý zámek, standardní délka 2 m LHD 40 x 40 mm | [15 empty] | PP | 2
7 | K | 210010110 | Montáž lišt vkládacích s víčkem šířky do 80 mm | m | 20 |  | 0 | CS ÚRS 2014 01 |  |  | základní |  |  | 0 | 0 | 0 | 0 | 64 | K | 2 |  |  |  | ROZPOCET | 0 | 0 | 0 | 0 | 0 | 1 | 0 | 64 | -1388956012
| PP |  | Montáž lišt elektroinstalačních se spojkami, ohyby a rohy a s nasunutím do krabic vkládacích s víčkem, šířky přes 60 do 80 mm | [15 empty] | PP | 2
| VV |  | 10*2 |  | 20 | [13 empty] | VV | 2 | 2 | -1 | 0 | ROZPOCET
8 | M | 345718965R | lišta elektroinstalační EKD kanál 80 x 40 mm | m | 20 |  | 0 |  |  |  | základní |  |  | 0.00027 | 0.0054 | 0 | 0 | 128 | M | 2 |  |  |  | ROZPOCET | 0 | 0 | 0 | 0 | 0 | 1 | 0 | 128 | 709463115
| PP |  | materiál úložný elektroinstalační lišty elektroinstalační z plastické hmoty ČSN 37 001 hranatá dvojitý zámek, standardní délka 2 m EKD 80 x 40 mm | [15 empty] | PP | 2
9 | K | 210010108 | Montáž lišt vkládacích s víčkem šířky do 40 mm | m | 120 |  | 0 | CS ÚRS 2014 01 |  |  | základní |  |  | 0 | 0 | 0 | 0 | 64 | K | 2 |  |  |  | ROZPOCET | 0 | 0 | 0 | 0 | 0 | 1 | 0 | 64 | 2027189556
| PP |  | Montáž lišt elektroinstalačních se spojkami, ohyby a rohy a s nasunutím do krabic vkládacích s víčkem, šířky přes 20 do 40 mm | [15 empty] | PP | 2
| VV |  | 60*2 |  | 120 | [13 empty] | VV | 2 | 2 | -1 | 0 | ROZPOCET
10 | M | 345754961R | stínící kanál SK 40x33 1ks=2m, plech ZN | kus | 60 |  | 0 |  |  |  | základní |  |  | 0.00225 | 0.135 | 0 | 0 | 128 | M | 2 |  |  |  | ROZPOCET | 0 | 0 | 0 | 0 | 0 | 1 | 0 | 128 | -1558193710
| PP |  | kabelové systémy kanály kabelové žlab kabelový 2m/ks | [15 empty] | PP | 2
11 | K | 210010111 | Montáž lišt vkládacích s víčkem šířky do 120 mm | m | 60 |  | 0 | CS ÚRS 2014 01 |  |  | základní |  |  | 0 | 0 | 0 | 0 | 64 | K | 2 |  |  |  | ROZPOCET | 0 | 0 | 0 | 0 | 0 | 1 | 0 | 64 | -2055208142
| PP |  | Montáž lišt elektroinstalačních se spojkami, ohyby a rohy a s nasunutím do krabic vkládacích s víčkem, šířky přes 80 do 120 mm | [15 empty] | PP | 2
12 | M | 345718966R | lišta elektroinstalační EKE kanál 100 x 60 mm | m | 60 |  | 0 |  |  |  | základní |  |  | 0.00027 | 0.0162 | 0 | 0 | 128 | M | 2 |  |  |  | ROZPOCET | 0 | 0 | 0 | 0 | 0 | 1 | 0 | 128 | -1195339346
| PP |  | materiál úložný elektroinstalační lišty elektroinstalační z plastické hmoty ČSN 37 001 hranatá dvojitý zámek, standardní délka 2 m EKE 100 x 60 mm | [15 empty] | PP | 2
13 | K | 210010311 | Montáž krabic odbočných zapuštěných plastových kruhových KU68-1902/KO68, KO97/KO97V | kus | 150 |  | 0 | CS ÚRS 2014 01 |  |  | základní |  |  | 0 | 0 | 0 | 0 | 64 | K | 2 |  |  |  | ROZPOCET | 0 | 0 | 0 | 0 | 0 | 1 | 0 | 64 | -1781227500
| PP |  | Montáž krabic elektroinstalačních bez napojení na trubky a lišty, demontáže a montáže víčka a přístroje protahovacích nebo odbočných bez zapojení zapuštěných plastových kruhových, typ/víčko KU 68-1902/ KO 68, KO 97/KO 97 V | [15 empty] | PP | 2
14 | M | 345715190 | krabice univerzální z PH KU 68/2-1902s víčkem KO68 | kus | 150 |  | 0 | CS ÚRS 2014 01 |  |  | základní |  |  | 4.6e-05 | 0.0069 | 0 | 0 | 128 | M | 2 |  |  |  | ROZPOCET | 0 | 0 | 0 | 0 | 0 | 1 | 0 | 128 | -198162451
| PP |  | materiál úložný elektroinstalační univerzální krabice z plastické hmoty D 69 x 42 mm, 500 V KU 68-1902 s víčkem KO 68 | [15 empty] | PP | 2
| P |  | Poznámka k položce: EAN 8595057600195 | [15 empty] | P | 2
15 | K | 210220452 | Montáž vedení hromosvodné - ochranného pospojování pevně | m | 110 |  | 0 | CS ÚRS 2014 01 |  |  | základní |  |  | 0 | 0 | 0 | 0 | 64 | K | 2 |  |  |  | ROZPOCET | 0 | 0 | 0 | 0 | 0 | 1 | 0 | 64 | -327087466
| PP |  | Montáž hromosvodného vedení ochranných prvků a doplňků ochranného pospojování pevně | [15 empty] | PP | 2
16 | M | 341408260 | vodič silový s Cu jádrem CY H07 V-U 6 mm2 | m | 110 |  | 0 | CS ÚRS 2014 01 |  |  | základní |  |  | 7.3e-05 | 0.00803 | 0 | 0 | 128 | M | 2 |  |  |  | ROZPOCET | 0 | 0 | 0 | 0 | 0 | 1 | 0 | 128 | -969149566
| PP |  | vodiče izolované s měděným jádrem silové vodiče do 1 kV pro pevné uložení, izolace PVC CY, H07 V-U, pro 450/750 V - jádro plné průměr Cu číslo bázová cena mm2 kg/m Kč/m 6,0 0,059 9,13 | [15 empty] | PP | 2
17 | K | 210810042 | Montáž měděných kabelů CYKY, CYKYD, CYKYDY, NYM, NYY, YSLY 750 V 2x2,5 mm2 uložených pevně | m | 335 |  | 0 | CS ÚRS 2014 01 |  |  | základní |  |  | 0 | 0 | 0 | 0 | 64 | K | 2 |  |  |  | ROZPOCET | 0 | 0 | 0 | 0 | 0 | 1 | 0 | 64 | -1044539344
| PP |  | Montáž izolovaných kabelů měděných bez ukončení do 1 kV uložených pevně CYKY, CYKYD, CYKYDY, NYM, NYY, YSLY, 750 V, počtu a průřezu žil 2 x 2,5 mm2 | [15 empty] | PP | 2
18 | M | 341110060 | kabel silový s Cu jádrem CYKY 2x2,5 mm2 | m | 335 |  | 0 | CS ÚRS 2014 01 |  |  | základní |  |  | 0.000139 | 0.046565 | 0 | 0 | 128 | M | 2 |  |  |  | ROZPOCET | 0 | 0 | 0 | 0 | 0 | 1 | 0 | 128 | 1537790999
| PP |  | kabely silové s měděným jádrem pro jmenovité napětí 750 V CYKY TP-KK-134/01 průřez Cu číslo bázová cena mm2 kg/m Kč/m 2 x 2,5 0,049 13,51 | [15 empty] | PP | 2
19 | K | 210810046 | Montáž měděných kabelů CYKY, CYKYD, CYKYDY, NYM, NYY, YSLY 750 V 3x2,5 mm2 uložených pevně | m | 920 |  | 0 | CS ÚRS 2014 01 |  |  | základní |  |  | 0 | 0 | 0 | 0 | 64 | K | 2 |  |  |  | ROZPOCET | 0 | 0 | 0 | 0 | 0 | 1 | 0 | 64 | -635783306
| PP |  | Montáž izolovaných kabelů měděných bez ukončení do 1 kV uložených pevně CYKY, CYKYD, CYKYDY, NYM, NYY, YSLY, 750 V, počtu a průřezu žil 3 x 2,5 mm2 | [15 empty] | PP | 2
20 | M | 341110360 | kabel silový s Cu jádrem CYKY 3x2,5 mm2 | m | 920 |  | 0 | CS ÚRS 2014 01 |  |  | základní |  |  | 0.000167 | 0.15364 | 0 | 0 | 128 | M | 2 |  |  |  | ROZPOCET | 0 | 0 | 0 | 0 | 0 | 1 | 0 | 128 | 929664661
| PP |  | kabely silové s měděným jádrem pro jmenovité napětí 750 V CYKY TP-KK-134/01 průřez Cu číslo bázová cena mm2 kg/m Kč/m 3 x 2,5 0,074 17,65 | [15 empty] | PP | 2
21 | K | 210810056 | Montáž měděných kabelů CYKY, CYKYD, CYKYDY, NYM, NYY, YSLY 750 V 5x2,5 mm2 uložených pevně | m | 1260 |  | 0 | CS ÚRS 2014 01 |  |  | základní |  |  | 0 | 0 | 0 | 0 | 64 | K | 2 |  |  |  | ROZPOCET | 0 | 0 | 0 | 0 | 0 | 1 | 0 | 64 | 67602502
| PP |  | Montáž izolovaných kabelů měděných bez ukončení do 1 kV uložených pevně CYKY, CYKYD, CYKYDY, NYM, NYY, YSLY, 750 V, počtu a průřezu žil 5 x 2,5 mm2 | [15 empty] | PP | 2
22 | M | 341110940 | kabel silový s Cu jádrem CYKY 5x2,5 mm2 | m | 1260 |  | 0 | CS ÚRS 2014 01 |  |  | základní |  |  | 0.000253 | 0.31878 | 0 | 0 | 128 | M | 2 |  |  |  | ROZPOCET | 0 | 0 | 0 | 0 | 0 | 1 | 0 | 128 | -415926970
| PP |  | kabely silové s měděným jádrem pro jmenovité napětí 750 V CYKY TP-KK-134/01 průřez Cu číslo bázová cena mm2 kg/m Kč/m 5 x 2,5 0,123 28,49 | [15 empty] | PP | 2
23 | K | 210810059 | Montáž měděných kabelů CYKY, CYKYD, CYKYDY, NYM, NYY, YSLY 750 V 7x2,5 mm2 uložených pevně | m | 45 |  | 0 | CS ÚRS 2014 01 |  |  | základní |  |  | 0 | 0 | 0 | 0 | 64 | K | 2 |  |  |  | ROZPOCET | 0 | 0 | 0 | 0 | 0 | 1 | 0 | 64 | -1607016995
| PP |  | Montáž izolovaných kabelů měděných bez ukončení do 1 kV uložených pevně CYKY, CYKYD, CYKYDY, NYM, NYY, YSLY, 750 V, počtu a průřezu žil 7 x 2,5 mm2 | [15 empty] | PP | 2
24 | M | 341111140 | kabel silový s Cu jádrem CYKY 7x2,5 mm2 | m | 45 |  | 0 | CS ÚRS 2014 01 |  |  | základní |  |  | 0.000327 | 0.014715 | 0 | 0 | 128 | M | 2 |  |  |  | ROZPOCET | 0 | 0 | 0 | 0 | 0 | 1 | 0 | 128 | 1243976159
| PP |  | kabely silové s měděným jádrem pro jmenovité napětí 750 V CYKY TP-KK-134/01 průřez Cu číslo bázová cena mm2 kg/m Kč/m 7 x 2,5 0,172 42,63 | [15 empty] | PP | 2
25 | K | 210810057 | Montáž měděných kabelů CYKY, CYKYD, CYKYDY, NYM, NYY, YSLY 750 V 5x4 mm2 uložených pevně | m | 60 |  | 0 | CS ÚRS 2014 01 |  |  | základní |  |  | 0 | 0 | 0 | 0 | 64 | K | 2 |  |  |  | ROZPOCET | 0 | 0 | 0 | 0 | 0 | 1 | 0 | 64 | -517200135
| PP |  | Montáž izolovaných kabelů měděných bez ukončení do 1 kV uložených pevně CYKY, CYKYD, CYKYDY, NYM, NYY, YSLY, 750 V, počtu a průřezu žil 5 x 4 mm2 | [15 empty] | PP | 2
26 | M | 341110980 | kabel silový s Cu jádrem CYKY 5x4 mm2 | m | 60 |  | 0 | CS ÚRS 2014 01 |  |  | základní |  |  | 0.000345 | 0.0207 | 0 | 0 | 128 | M | 2 |  |  |  | ROZPOCET | 0 | 0 | 0 | 0 | 0 | 1 | 0 | 128 | -326239863
| PP |  | kabely silové s měděným jádrem pro jmenovité napětí 750 V CYKY TP-KK-134/01 průřez Cu číslo bázová cena mm2 kg/m Kč/m 5 x 4 0,196 47,64 | [15 empty] | PP | 2
27 | K | 744445400 | Montáž kabel Cu sk.5 do 1 kV do 1,60 kg uložený pevně | m | 920 |  | 0 | CS ÚRS 2014 01 |  |  | základní |  |  | 0 | 0 | 0 | 0 | 64 | K | 2 |  |  |  | ROZPOCET | 0 | 0 | 0 | 0 | 0 | 1 | 0 | 64 | -1427507410
| PP |  | Montáž kabelů měděných do 1 kV bez ukončení, uložených pevně sk. 5 - CHKE-R, CXFE-R, CXKE-R, počtu a průřezu žil 3x25 mm2, 4x16 až 25 mm2, 12x4 mm2, 19x1,5 až 2,5 mm2, 24x1,5 mm2 | [15 empty] | PP | 2
28 | M | 341119000R | kabel silový s Cu jádrem 1-CHKE-V-J 3x2,5 mm2 | m | 920 |  | 0 |  |  |  | základní |  |  | 0.00362 | 3.3304 | 0 | 0 | 256 | M | 2 |  |  |  | ROZPOCET | 0 | 0 | 0 | 0 | 0 | 1 | 0 | 64 | 1015832361
| PP |  | kabely silové s měděným jádrem pro jmenovité napětí 1 kV 1-CHKE průřez Cu číslo bázová cena mm2 kg/m Kč/m 3 x 2,5 23 41,78 | [15 empty] | PP | 2
29 | K | 744445400 | Montáž kabel Cu sk.5 do 1 kV do 1,60 kg uložený pevně | m | 50 |  | 0 | CS ÚRS 2014 01 |  |  | základní |  |  | 0 | 0 | 0 | 0 | 64 | K | 2 |  |  |  | ROZPOCET | 0 | 0 | 0 | 0 | 0 | 1 | 0 | 64 | 1599828382
| PP |  | Montáž kabelů měděných do 1 kV bez ukončení, uložených pevně sk. 5 - CHKE-R, CXFE-R, CXKE-R, počtu a průřezu žil 3x25 mm2, 4x16 až 25 mm2, 12x4 mm2, 19x1,5 až 2,5 mm2, 24x1,5 mm2 | [15 empty] | PP | 2
30 | M | 341119001R | kabel silový s Cu jádrem 1-CHKE-V-J 3x4 mm2 | m | 50 |  | 0 |  |  |  | základní |  |  | 0.00362 | 0.181 | 0 | 0 | 256 | M | 2 |  |  |  | ROZPOCET | 0 | 0 | 0 | 0 | 0 | 1 | 0 | 64 | -1690597762
| PP |  | kabely silové s měděným jádrem pro jmenovité napětí 1 kV 1-CHKE průřez Cu číslo bázová cena mm2 kg/m Kč/m 3 x 4 42 67,31 | [15 empty] | PP | 2
31 | K | 744731542 | Montáž kabel Cu sdělovací sk.5 - TCEPKPFLEZE čtyřkový 3-10x4x0,4 mm volně | m | 90 |  | 0 | CS ÚRS 2014 01 |  |  | základní |  |  | 0 | 0 | 0 | 0 | 64 | K | 2 |  |  |  | ROZPOCET | 0 | 0 | 0 | 0 | 0 | 1 | 0 | 64 | 1025711639
| PP |  | Montáž kabelů měděných návěstních, ovládacích nebo sdělovacích bez ukončení uložených volně sk. 5 - TCEPKPFLEZE čtyřkových, počtu a průřezu žil 3 až 10x4x0,4 mm | [15 empty] | PP | 2
32 | M | 341239601R | kabel UTP cat.5e | m | 90 |  | 0 |  |  |  | základní |  |  | 0.00012 | 0.0108 | 0 | 0 | 256 | M | 2 |  |  |  | ROZPOCET | 0 | 0 | 0 | 0 | 0 | 1 | 0 | 64 | 950945570
| PP |  | kabely sdělovací UTP cat.5e | [15 empty] | PP | 2
33 | K | 210100001 | Ukončení vodičů v rozváděči nebo na přístroji včetně zapojení průřezu žíly do 2,5 mm2 | kus | 483 |  | 0 | CS ÚRS 2014 01 |  |  | základní |  |  | 0 | 0 | 0 | 0 | 64 | K | 2 |  |  |  | ROZPOCET | 0 | 0 | 0 | 0 | 0 | 1 | 0 | 64 | -633198046
| PP |  | Ukončení vodičů izolovaných s označením a zapojením v rozváděči nebo na přístroji průřezu žíly do 2,5 mm2 | [15 empty] | PP | 2
34 | K | 210100013 | Ukončení vodičů v rozváděči nebo na přístroji včetně zapojení průřezu žíly do 4 mm2 | kus | 10 |  | 0 | CS ÚRS 2014 01 |  |  | základní |  |  | 0 | 0 | 0 | 0 | 64 | K | 2 |  |  |  | ROZPOCET | 0 | 0 | 0 | 0 | 0 | 1 | 0 | 64 | 1586385108
| PP |  | Ukončení vodičů izolovaných s označením a zapojením v rozváděči nebo na přístroji průřezu žíly do 4 mm2 | [15 empty] | PP | 2
35 | K | 210100002 | Ukončení vodičů v rozváděči nebo na přístroji včetně zapojení průřezu žíly do 6 mm2 | kus | 6 |  | 0 | CS ÚRS 2014 01 |  |  | základní |  |  | 0 | 0 | 0 | 0 | 64 | K | 2 |  |  |  | ROZPOCET | 0 | 0 | 0 | 0 | 0 | 1 | 0 | 64 | 846925899
| PP |  | Ukončení vodičů izolovaných s označením a zapojením v rozváděči nebo na přístroji průřezu žíly do 6 mm2 | [15 empty] | PP | 2
36 | K | 210190051 | Montáž rozvaděčů skříňových nebo panelových dělitelných pole do 200 kg | kus | 3 |  | 0 | CS ÚRS 2014 01 |  |  | základní |  |  | 0 | 0 | 0 | 0 | 64 | K | 2 |  |  |  | ROZPOCET | 0 | 0 | 0 | 0 | 0 | 1 | 0 | 64 | -700069336
| PP |  | Montáž rozváděčů skříňových nebo panelových bez zapojení vodičů dělitelných, hmotnosti jednoho pole do 200 kg | [15 empty] | PP | 2
| D | 58-M | Revize vyhrazených technických zařízení |  |  |  | 0 | [5 empty] | 0 |  | 0 |  | 0 | 3 | D | 1 |  |  |  | ROZPOCET | [6 empty] | 0
45 | K | 210280002 | Zkoušky a prohlídky el rozvodů a zařízení celková prohlídka pro objem mtž prací do 500 000 Kč | kus | 1 |  | 0 | CS ÚRS 2014 01 |  |  | základní |  |  | 0 | 0 | 0 | 0 | 64 | K | 2 |  |  |  | ROZPOCET | 0 | 0 | 0 | 0 | 0 | 1 | 0 | 64 | 1657706623
| PP |  | Zkoušky a prohlídky elektrických rozvodů a zařízení celková prohlídka, zkoušení, měření a vyhotovení revizní zprávy pro objem montážních prací přes 100 do 500 tisíc Kč | [15 empty] | PP | 2
38 | K | HZS4211 | Hodinová zúčtovací sazba revizní technik | hod | 41 |  | 0 | CS ÚRS 2014 01 |  |  | základní |  |  | 0 | 0 | 0 | 0 | 512 | K | 2 |  |  |  | ROZPOCET | 0 | 0 | 0 | 0 | 0 | 1 | 0 | 512 | 1882985673
| PP |  | Hodinové zúčtovací sazby ostatních profesí revizní a kontrolní činnost revizní technik | [15 empty] | PP | 2
| D | HZS | Hodinové zúčtovací sazby |  |  |  | 0 | [5 empty] | 0 |  | 0 |  | 0 | 4 | D | 0 |  |  |  | ROZPOCET | [6 empty] | 0
39 | K | HZS2221 | Hodinová zúčtovací sazba elektrikář | hod | 1 |  | 0 | CS ÚRS 2014 01 |  |  | základní |  |  | 0 | 0 | 0 | 0 | 512 | K | 1 |  |  |  | ROZPOCET | 0 | 0 | 0 | 0 | 0 | 1 | 0 | 512 | -1005782928
| PP |  | Hodinové zúčtovací sazby profesí PSV provádění stavebních instalací elektrikář | [15 empty] | PP | 1
| P |  | Poznámka k položce: Vyhledání připojovacího místa | [15 empty] | P | 1
40 | K | HZS2222 | Hodinová zúčtovací sazba elektrikář odborný | hod | 2 |  | 0 | CS ÚRS 2014 01 |  |  | základní |  |  | 0 | 0 | 0 | 0 | 512 | K | 1 |  |  |  | ROZPOCET | 0 | 0 | 0 | 0 | 0 | 1 | 0 | 512 | -599303633
| PP |  | Hodinové zúčtovací sazby profesí PSV provádění stavebních instalací elektrikář odborný | [15 empty] | PP | 1
| P |  | Poznámka k položce: - úprava RH | [15 empty] | P | 1
41 | K | HZS2221 | Hodinová zúčtovací sazba elektrikář | hod | 68 |  | 0 | CS ÚRS 2014 01 |  |  | základní |  |  | 0 | 0 | 0 | 0 | 512 | K | 1 |  |  |  | ROZPOCET | 0 | 0 | 0 | 0 | 0 | 1 | 0 | 512 | 1002445530
| PP |  | Hodinové zúčtovací sazby profesí PSV provádění stavebních instalací elektrikář | [15 empty] | PP | 1
| P |  | Poznámka k položce: Demontáž stávajících zařízení | [15 empty] | P | 1
42 | K | HZS2221 | Hodinová zúčtovací sazba elektrikář | hod | 12 |  | 0 | CS ÚRS 2014 01 |  |  | základní |  |  | 0 | 0 | 0 | 0 | 512 | K | 1 |  |  |  | ROZPOCET | 0 | 0 | 0 | 0 | 0 | 1 | 0 | 512 | 98003825
| PP |  | Hodinové zúčtovací sazby profesí PSV provádění stavebních instalací elektrikář | [15 empty] | PP | 1
| P |  | Poznámka k položce: - úprava stávajících zařízení | [15 empty] | P | 1
43 | K | HZS2222 | Hodinová zúčtovací sazba elektrikář odborný | hod | 10 |  | 0 | CS ÚRS 2014 01 |  |  | základní |  |  | 0 | 0 | 0 | 0 | 512 | K | 1 |  |  |  | ROZPOCET | 0 | 0 | 0 | 0 | 0 | 1 | 0 | 512 | -1298512482
| PP |  | Hodinové zúčtovací sazby profesí PSV provádění stavebních instalací elektrikář odborný | [15 empty] | PP | 1
| P |  | Poznámka k položce: - částka na pracovní blíže nespecifikované úkony | [15 empty] | P | 1
| D | VRN | Vedlejší rozpočtové náklady |  |  |  | 0 | [5 empty] | 0 |  | 0 |  | 0 | 5 | D | 0 |  |  |  | ROZPOCET | [6 empty] | 0
| D | VRN3 | Zařízení staveniště |  |  |  | 0 | [5 empty] | 0 |  | 0 |  | 0 | 5 | D | 1 |  |  |  | ROZPOCET | [6 empty] | 0
44 | K | 030001000 | Zařízení staveniště | % |  |  | 0 | CS ÚRS 2014 01 |  |  | základní |  |  | 0 | 0 | 0 | 0 | 1024 | K | 2 |  |  |  | ROZPOCET | 0 | 0 | 0 | 0 | 0 | 1 | 0 | 1024 | -1185868740
| PP |  | Základní rozdělení průvodních činností a nákladů zařízení staveniště | [15 empty] | PP | 2

## 1B - Technologie osvětlení
| List obsahuje: |  | 1) Krycí list soupisu | 2) Rekapitulace |  |  | 3) Soupis prací | Zpět na list: | Rekapitulace stavby
{74C9B334-B8D3-45F8-9BDB-1FD4BA56E855}
2
| KRYCÍ LIST SOUPISU | [8 empty] | v --- níže se nacházejí doplnkové a pomocné údaje k sestavám --- v | [8 empty] | False
Stavba:
Magistrát města Karlovy Vary , U Spořitelny 2
Objekt:
1 - Oprava osvětlení komunikačních prostor
Soupis:
1B - Technologie osvětlení
| KSO: |  |  |  |  | CC-CZ:
| Místo: |  | Karlovy Vary |  |  | Datum: | 28.05.2014
| Zadavatel: |  |  |  |  | IČ:
|  | MM Karlovy Vary |  |  |  | DIČ:
| Uchazeč: |  |  |  |  | IČ:
DIČ:
| Projektant: |  |  |  |  | IČ:
DIČ:
Poznámka:
| Cena bez DPH | [5 empty] | 0
|  |  | Základ daně |  |  | Sazba daně | Výše daně
| DPH | základní | 0 |  |  | 21% | 0
|  | snížená | 0 |  |  | 15% | 0
|  | zákl. přenesená | 0 |  |  | 21% | 0
|  | sníž. přenesená | 0 |  |  | 15% | 0
|  | nulová | 0 |  |  | 0% | 0
| Cena s DPH |  |  | v | CZK |  | 0
REKAPITULACE ČLENĚNÍ SOUPISU PRACÍ
Stavba:
Magistrát města Karlovy Vary , U Spořitelny 2
Objekt:
1 - Oprava osvětlení komunikačních prostor
Soupis:
1B - Technologie osvětlení
Místo: |  |  | Karlovy Vary |  |  | Datum: | 28.05.2014
Zadavatel: |  |  | MM Karlovy Vary |  |  | Projektant:
Uchazeč:
Kód dílu - Popis | [6 empty] | Cena celkem [CZK]
Náklady soupisu celkem | [6 empty] | 0 | [12 empty] | -1
| M - Práce a dodávky M | [5 empty] | 0
| 21-M - Elektromontáže | [5 empty] | 0
| VRN - Vedlejší rozpočtové náklady | [5 empty] | 0
| VRN3 - Zařízení staveniště | [5 empty] | 0
SOUPIS PRACÍ
Stavba:
Magistrát města Karlovy Vary , U Spořitelny 2
Objekt:
1 - Oprava osvětlení komunikačních prostor
Soupis:
1B - Technologie osvětlení
Místo: |  |  | Karlovy Vary |  |  | Datum: | 28.05.2014
Zadavatel: |  |  | MM Karlovy Vary |  |  | Projektant:
Uchazeč:
PČ | Typ | Kód | Popis | MJ | Množství | J.cena [CZK] | Cena celkem [CZK] | Cenová soustava |  | Poznámka | DPH | J. Nh [h] | Nh celkem [h] | J. hmotnost [t] | Hmotnost celkem [t] | J. suť [t] | Suť Celkem [t]
Náklady soupisu celkem | [6 empty] | 0 | [5 empty] | 0 |  | 5.9815 |  | 0 |  | D | -1 | [10 empty] | 0
| D | M | Práce a dodávky M |  |  |  | 0 | [5 empty] | 0 |  | 5.9815 |  | 0 | 3 | D | 0 |  |  |  | ROZPOCET | [6 empty] | 0
| D | 21-M | Elektromontáže |  |  |  | 0 | [5 empty] | 0 |  | 5.9815 |  | 0 | 3 | D | 1 |  |  |  | ROZPOCET | [6 empty] | 0
1 | K | 210201015 | Montáž svítidel zářivkových bytových stropních přisazených 1 zdroj s krytem | kus | 15 |  | 0 | CS ÚRS 2014 01 |  |  | základní |  |  | 0 | 0 | 0 | 0 | 64 | K | 2 |  |  |  | ROZPOCET | 0 | 0 | 0 | 0 | 0 | 1 | 0 | 64 | -1681236557
| PP |  | Montáž svítidel zářivkových se zapojením vodičů bytových nebo společenských místností stropních přisazených 1 zdroj s krytem | [15 empty] | PP | 2
2 | M | 348144961R | Svítidlo stropní zářivkové včetně trubic DTI Beta Type 1 1x80W, (typ 28817-368) | kus | 15 |  | 0 |  |  |  | základní |  |  | 0.007 | 0.105 | 0 | 0 | 128 | M | 2 |  |  |  | ROZPOCET | 0 | 0 | 0 | 0 | 0 | 1 | 0 | 128 | 289227482
3 | K | 210201015 | Montáž svítidel zářivkových bytových stropních přisazených 1 zdroj s krytem | kus | 8 |  | 0 | CS ÚRS 2014 01 |  |  | základní |  |  | 0 | 0 | 0 | 0 | 64 | K | 2 |  |  |  | ROZPOCET | 0 | 0 | 0 | 0 | 0 | 1 | 0 | 64 | -1964035845
| PP |  | Montáž svítidel zářivkových se zapojením vodičů bytových nebo společenských místností stropních přisazených 1 zdroj s krytem | [15 empty] | PP | 2
4 | M | 348144962R | Svítidlo stropní zářivkové včetně trubic DTI Beta Type 1 1x54W, (typ 28803-368) | kus | 8 |  | 0 |  |  |  | základní |  |  | 0.007 | 0.056 | 0 | 0 | 128 | M | 2 |  |  |  | ROZPOCET | 0 | 0 | 0 | 0 | 0 | 1 | 0 | 128 | 1718989246
5 | K | 210203851 | Montáž modulového osvětlovacího systému nosné soustavy stropní přisazené | m | 488 |  | 0 | CS ÚRS 2014 01 |  |  | základní |  |  | 0 | 0 | 0 | 0 | 64 | K | 2 |  |  |  | ROZPOCET | 0 | 0 | 0 | 0 | 0 | 1 | 0 | 64 | 916512229
| PP |  | Montáž modulového osvětlovacího systému se zapojením vodičů nosné soustavy ze spojovacích a upevňovacích prvků stropní přisazené | [15 empty] | PP | 2
| VV |  | 122*4 |  | 488 | [13 empty] | VV | 2 | 2 | -1 | 0 | ROZPOCET
6 | M | 348144963R | Svítidlo stropní zářivkové včetně trubic iTtrack DUAL 2x35W Beta (ozn. 27932-368) | kus | 111 |  | 0 |  |  |  | základní |  |  | 0.007 | 0.777 | 0 | 0 | 128 | M | 2 |  |  |  | ROZPOCET | 0 | 0 | 0 | 0 | 0 | 1 | 0 | 128 | -488074487
| P |  | Poznámka k položce: - do tratě liniové iTrack | [15 empty] | P | 2
7 | M | 348960001R | iTrack Track systém - 5,5kg/4m (typ 78203 bílý) | ks | 122 |  | 0 |  |  |  | základní |  |  | 0.0055 | 0.671 | 0 | 0 | 128 | M | 2 |  |  |  | ROZPOCET | 0 | 0 | 0 | 0 | 0 | 1 | 0 | 128 | 873886935
| P |  | Poznámka k položce: - trať stropních liniových svítidel | [15 empty] | P | 2
8 | M | 348960002R | iTrack -M emLED-G, nouzové světlo LED - únikové cesty, (typ 34950-112) | ks | 67 |  | 0 |  |  |  | základní |  |  | 0.0055 | 0.3685 | 0 | 0 | 128 | M | 2 |  |  |  | ROZPOCET | 0 | 0 | 0 | 0 | 0 | 1 | 0 | 128 | -1796793445
| P |  | Poznámka k položce: - trať stropních liniových svítidel | [15 empty] | P | 2
9 | M | 348960003R | iTrack adaptér pro NZB, (typ 34960) | ks | 45 |  | 0 |  |  |  | základní |  |  | 0.0055 | 0.2475 | 0 | 0 | 128 | M | 2 |  |  |  | ROZPOCET | 0 | 0 | 0 | 0 | 0 | 1 | 0 | 128 | -967558391
| P |  | Poznámka k položce: - trať stropních liniových svítidel | [15 empty] | P | 2
10 | M | 348960004R | iTrack exLED-V Base-M, nouzové svítidlo LED - antipatické , (typ 17980-112) | ks | 65 |  | 0 |  |  |  | základní |  |  | 0.0055 | 0.3575 | 0 | 0 | 128 | M | 2 |  |  |  | ROZPOCET | 0 | 0 | 0 | 0 | 0 | 1 | 0 | 128 | 1365732688
| P |  | Poznámka k položce: - trať stropních liniových svítidel | [15 empty] | P | 2
11 | M | 348960005R | iTrack adaptér pro NSU, (typ 34960) | ks | 42 |  | 0 |  |  |  | základní |  |  | 0.0055 | 0.231 | 0 | 0 | 128 | M | 2 |  |  |  | ROZPOCET | 0 | 0 | 0 | 0 | 0 | 1 | 0 | 128 | -1000093250
| P |  | Poznámka k položce: - trať stropních liniových svítidel | [15 empty] | P | 2
12 | M | 348960006R | iTrack napájecí modul, (typ 78220) | ks | 50 |  | 0 |  |  |  | základní |  |  | 0.0055 | 0.275 | 0 | 0 | 128 | M | 2 |  |  |  | ROZPOCET | 0 | 0 | 0 | 0 | 0 | 1 | 0 | 128 | 2140435719
| P |  | Poznámka k položce: - trať stropních liniových svítidel | [15 empty] | P | 2
13 | M | 348960007R | iTrack závěsy bílé, (typ 78249) | ks | 258 |  | 0 |  |  |  | základní |  |  | 0.0055 | 1.419 | 0 | 0 | 128 | M | 2 |  |  |  | ROZPOCET | 0 | 0 | 0 | 0 | 0 | 1 | 0 | 128 | 207317379
| P |  | Poznámka k položce: - trať stropních liniových svítidel | [15 empty] | P | 2
14 | M | 348960008R | iTrack spojky bílé, (typ 78221) | ks | 152 |  | 0 |  |  |  | základní |  |  | 0.0055 | 0.836 | 0 | 0 | 128 | M | 2 |  |  |  | ROZPOCET | 0 | 0 | 0 | 0 | 0 | 1 | 0 | 128 | 1798791407
| P |  | Poznámka k položce: - trať stropních liniových svítidel | [15 empty] | P | 2
15 | M | 348960009R | iTrack flexi spojky bílé, (typ 78227) | ks | 9 |  | 0 |  |  |  | základní |  |  | 0.0055 | 0.0495 | 0 | 0 | 128 | M | 2 |  |  |  | ROZPOCET | 0 | 0 | 0 | 0 | 0 | 1 | 0 | 128 | 120648256
| P |  | Poznámka k položce: - trať stropních liniových svítidel | [15 empty] | P | 2
16 | M | 348960010R | iTrack T profil, (typ 78224) | ks | 14 |  | 0 |  |  |  | základní |  |  | 0.0055 | 0.077 | 0 | 0 | 128 | M | 2 |  |  |  | ROZPOCET | 0 | 0 | 0 | 0 | 0 | 1 | 0 | 128 | -1127588436
| P |  | Poznámka k položce: - trať stropních liniových svítidel | [15 empty] | P | 2
17 | M | 348960011R | iTrack L profil, (typ 78222) | ks | 5 |  | 0 |  |  |  | základní |  |  | 0.0055 | 0.0275 | 0 | 0 | 128 | M | 2 |  |  |  | ROZPOCET | 0 | 0 | 0 | 0 | 0 | 1 | 0 | 128 | 457981723
| P |  | Poznámka k položce: - trať stropních liniových svítidel | [15 empty] | P | 2
18 | M | 348960012R | iTrack čidlo, (typ 34955) | ks | 86 |  | 0 |  |  |  | základní |  |  | 0.0055 | 0.473 | 0 | 0 | 128 | M | 2 |  |  |  | ROZPOCET | 0 | 0 | 0 | 0 | 0 | 1 | 0 | 128 | -415015898
| P |  | Poznámka k položce: - trať stropních liniových svítidel | [15 empty] | P | 2
19 | M | 348960013R | iTrack - řízení osvětlení dle návrhu, (typ 86160-117) | ks | 1 |  | 0 |  |  |  | základní |  |  | 0.0055 | 0.0055 | 0 | 0 | 128 | M | 2 |  |  |  | ROZPOCET | 0 | 0 | 0 | 0 | 0 | 1 | 0 | 128 | -1226011791
| P |  | Poznámka k položce: - trať stropních liniových svítidel | [15 empty] | P | 2
20 | M | 348960014R | iTrack centrální záložní zdroj Power Line 5000 digital 1200W, (typ 17958) | ks | 1 |  | 0 |  |  |  | základní |  |  | 0.0055 | 0.0055 | 0 | 0 | 128 | M | 2 |  |  |  | ROZPOCET | 0 | 0 | 0 | 0 | 0 | 1 | 0 | 128 | 911327311
| P |  | Poznámka k položce: - trať stropních liniových svítidel | [15 empty] | P | 2
21 | K | HZS2222 | Hodinová zúčtovací sazba elektrikář odborný | hod | 25 |  | 0 | CS ÚRS 2014 01 |  |  | základní |  |  | 0 | 0 | 0 | 0 | 64 | K | 2 |  |  |  | ROZPOCET | 0 | 0 | 0 | 0 | 0 | 1 | 0 | 64 | 1779235216
| PP |  | Hodinové zúčtovací sazby profesí PSV provádění stavebních instalací elektrikář odborný | [15 empty] | PP | 2
| P |  | Poznámka k položce: - systémové oživení a nastavení | [15 empty] | P | 2
22 | K | 210280003 | Zkoušky a prohlídky el rozvodů a zařízení celková prohlídka pro objem mtž prací do 1 000 000 Kč | kus | 1 |  | 0 | CS ÚRS 2014 01 |  |  | základní |  |  | 0 | 0 | 0 | 0 | 64 | K | 2 |  |  |  | ROZPOCET | 0 | 0 | 0 | 0 | 0 | 1 | 0 | 64 | 267569580
| PP |  | Zkoušky a prohlídky elektrických rozvodů a zařízení celková prohlídka, zkoušení, měření a vyhotovení revizní zprávy pro objem montážních prací přes 500 do 1000 tisíc Kč | [15 empty] | PP | 2
| PSC |  | Poznámka k souboru cen: 1. Ceny -0001 až -0010 jsou určeny pro objem montážních prací včetně nákladů na nosný a podružný materiál. | [15 empty] | PSC | 2
23 | K | 210280010 | Příplatek k celkové prohlídce za dalších i započatých 500 000 Kč přes 1 000 000 Kč | kus | 4 |  | 0 | CS ÚRS 2014 01 |  |  | základní |  |  | 0 | 0 | 0 | 0 | 64 | K | 2 |  |  |  | ROZPOCET | 0 | 0 | 0 | 0 | 0 | 1 | 0 | 64 | -1556229334
| PP |  | Zkoušky a prohlídky elektrických rozvodů a zařízení celková prohlídka, zkoušení, měření a vyhotovení revizní zprávy pro objem montážních prací Příplatek k ceně -0003 za každých dalších i započatých 500 tisíc Kč přes 1000 tisíc Kč | [15 empty] | PP | 2
| PSC |  | Poznámka k souboru cen: 1. Ceny -0001 až -0010 jsou určeny pro objem montážních prací včetně nákladů na nosný a podružný materiál. | [15 empty] | PSC | 2
| D | VRN | Vedlejší rozpočtové náklady |  |  |  | 0 | [5 empty] | 0 |  | 0 |  | 0 | 5 | D | 0 |  |  |  | ROZPOCET | [6 empty] | 0
| D | VRN3 | Zařízení staveniště |  |  |  | 0 | [5 empty] | 0 |  | 0 |  | 0 | 5 | D | 1 |  |  |  | ROZPOCET | [6 empty] | 0
24 | K | 030001000 | Zařízení staveniště | % |  |  | 0 | CS ÚRS 2013 02 |  |  | základní |  |  | 0 | 0 | 0 | 0 | 1024 | K | 2 |  |  |  | ROZPOCET | 0 | 0 | 0 | 0 | 0 | 1 | 0 | 1024 | -1153528710
| PP |  | Základní rozdělení průvodních činností a nákladů zařízení staveniště | [15 empty] | PP | 2

## 1C - Stavební přípomoce
| List obsahuje: |  | 1) Krycí list soupisu | 2) Rekapitulace |  |  | 3) Soupis prací | Zpět na list: | Rekapitulace stavby
{94D1FF0D-C192-477E-9E8E-8E200028E1D1}
2
| KRYCÍ LIST SOUPISU | [8 empty] | v --- níže se nacházejí doplnkové a pomocné údaje k sestavám --- v | [8 empty] | False
Stavba:
Magistrát města Karlovy Vary , U Spořitelny 2
Objekt:
1 - Oprava osvětlení komunikačních prostor
Soupis:
1C - Stavební přípomoce
| KSO: |  |  |  |  | CC-CZ:
| Místo: |  | Karlovy Vary |  |  | Datum: | 28.05.2014
| Zadavatel: |  |  |  |  | IČ:
|  | MM Karlovy Vary |  |  |  | DIČ:
| Uchazeč: |  |  |  |  | IČ:
DIČ:
| Projektant: |  |  |  |  | IČ:
DIČ:
Poznámka:
| Cena bez DPH | [5 empty] | 0
|  |  | Základ daně |  |  | Sazba daně | Výše daně
| DPH | základní | 0 |  |  | 21% | 0
|  | snížená | 0 |  |  | 15% | 0
|  | zákl. přenesená | 0 |  |  | 21% | 0
|  | sníž. přenesená | 0 |  |  | 15% | 0
|  | nulová | 0 |  |  | 0% | 0
| Cena s DPH |  |  | v | CZK |  | 0
REKAPITULACE ČLENĚNÍ SOUPISU PRACÍ
Stavba:
Magistrát města Karlovy Vary , U Spořitelny 2
Objekt:
1 - Oprava osvětlení komunikačních prostor
Soupis:
1C - Stavební přípomoce
Místo: |  |  | Karlovy Vary |  |  | Datum: | 28.05.2014
Zadavatel: |  |  | MM Karlovy Vary |  |  | Projektant:
Uchazeč:
Kód dílu - Popis | [6 empty] | Cena celkem [CZK]
Náklady soupisu celkem | [6 empty] | 0 | [12 empty] | -1
| HSV - Práce a dodávky HSV | [5 empty] | 0
| 6 - Úpravy povrchů, podlahy a osazování výplní | [5 empty] | 0
| 9 - Ostatní konstrukce a práce-bourání | [5 empty] | 0
| 94 - Lešení a stavební výtahy | [5 empty] | 0
| 96 - Bourání konstrukcí | [5 empty] | 0
| 99 - Přesuny hmot a sutí | [5 empty] | 0
| PSV - Práce a dodávky PSV | [5 empty] | 0
| 783 - Dokončovací práce - nátěry | [5 empty] | 0
| 784 - Dokončovací práce - malby a tapety | [5 empty] | 0
| VRN - Vedlejší rozpočtové náklady | [5 empty] | 0
| VRN3 - Zařízení staveniště | [5 empty] | 0
SOUPIS PRACÍ
Stavba:
Magistrát města Karlovy Vary , U Spořitelny 2
Objekt:
1 - Oprava osvětlení komunikačních prostor
Soupis:
1C - Stavební přípomoce
Místo: |  |  | Karlovy Vary |  |  | Datum: | 28.05.2014
Zadavatel: |  |  | MM Karlovy Vary |  |  | Projektant:
Uchazeč:
PČ | Typ | Kód | Popis | MJ | Množství | J.cena [CZK] | Cena celkem [CZK] | Cenová soustava |  | Poznámka | DPH | J. Nh [h] | Nh celkem [h] | J. hmotnost [t] | Hmotnost celkem [t] | J. suť [t] | Suť Celkem [t]
Náklady soupisu celkem | [6 empty] | 0 | [5 empty] | 0 |  | 4.2152 |  | 0.8716 |  | D | -1 | [10 empty] | 0
| D | HSV | Práce a dodávky HSV |  |  |  | 0 | [5 empty] | 0 |  | 0.52387 |  | 0.8716 | 1 | D | 0 |  |  |  | ROZPOCET | [6 empty] | 0
| D | 6 | Úpravy povrchů, podlahy a osazování výplní |  |  |  | 0 | [5 empty] | 0 |  | 0.44352 |  | 0 | 1 | D | 1 |  |  |  | ROZPOCET | [6 empty] | 0
1 | K | 612325121 | Vápenocementová štuková omítka rýh ve stěnách šířky do 150 mm | m2 | 1.36 |  | 0 | CS ÚRS 2014 01 |  |  | základní |  |  | 0.04153 | 0.056481 | 0 | 0 | 4 | K | 2 |  |  |  | ROZPOCET | 0 | 0 | 0 | 0 | 0 | 1 | 0 | 4 | -1306741651
| PP |  | Vápenocementová nebo vápenná omítka rýh štuková ve stěnách, šířky rýhy do 150 mm | [15 empty] | PP | 2
| VV |  | 13,6*0,1 |  | 1.36 | [13 empty] | VV | 2 | 2 | -1 | 0 | ROZPOCET
2 | K | 612325122 | Vápenocementová štuková omítka rýh ve stěnách šířky do 300 mm | m2 | 4.08 |  | 0 | CS ÚRS 2014 01 |  |  | základní |  |  | 0.04153 | 0.16944 | 0 | 0 | 4 | K | 2 |  |  |  | ROZPOCET | 0 | 0 | 0 | 0 | 0 | 1 | 0 | 4 | 922756624
| PP |  | Vápenocementová nebo vápenná omítka rýh štuková ve stěnách, šířky rýhy přes 150 do 300 mm | [15 empty] | PP | 2
| VV |  | 20,4*0,2 |  | 4.08 | [13 empty] | VV | 2 | 2 | -1 | 0 | ROZPOCET
3 | K | 612135101 | Hrubá výplň rýh ve stěnách maltou jakékoli šířky rýhy | m2 | 5.44 |  | 0 | CS ÚRS 2014 01 |  |  | základní |  |  | 0.04 | 0.2176 | 0 | 0 | 4 | K | 2 |  |  |  | ROZPOCET | 0 | 0 | 0 | 0 | 0 | 1 | 0 | 4 | 785526605
| PP |  | Hrubá výplň rýh maltou jakékoli šířky rýhy ve stěnách | [15 empty] | PP | 2
| PSC |  | Poznámka k souboru cen: 1. V cenách nejsou započteny náklady na omítku rýh, tyto se ocení příšlušnými cenami tohoto katalogu. | [15 empty] | PSC | 2
| VV |  | 13,6*0,1 |  | 1.36 | [13 empty] | VV | 2 | 2 | -1 | 0 | ROZPOCET
| VV |  | 20,4*0,2 |  | 4.08 | [13 empty] | VV | 2 | 2 | -1 | 0 | ROZPOCET
| D | 9 | Ostatní konstrukce a práce-bourání |  |  |  | 0 | [5 empty] | 0 |  | 0.080347 |  | 0.8716 | 1 | D | 1 |  |  |  | ROZPOCET | [6 empty] | 0
| D | 94 | Lešení a stavební výtahy |  |  |  | 0 | [5 empty] | 0 |  | 0.080347 |  | 0 | 1 | D | 2 |  |  |  | ROZPOCET | [6 empty] | 0
4 | K | 949101111 | Lešení pomocné pro objekty pozemních staveb s lešeňovou podlahou v do 1,9 m zatížení do 150 kg/m2 | m2 | 618.05 |  | 0 | CS ÚRS 2014 01 |  |  | základní |  |  | 0.00013 | 0.080347 | 0 | 0 | 4 | K | 3 |  |  |  | ROZPOCET | 0 | 0 | 0 | 0 | 0 | 1 | 0 | 4 | 1887622531
| PP |  | Lešení pomocné pracovní pro objekty pozemních staveb pro zatížení do 150 kg/m2, o výšce lešeňové podlahy do 1,9 m | [15 empty] | PP | 3
| PSC |  | Poznámka k souboru cen: 1. V ceně jsou započteny i náklady na montáž, opotřebení a demontáž lešení. 2. V ceně nejsou započteny náklady na manipulaci s lešením; tyto jsou již zahrnuty v cenách příslušných stavebních prací. 3. Množství měrných jednotek se určuje m2 podlahové plochy, na které se práce provádí. | [15 empty] | PSC | 3
| VV |  | " 1.pp - 5.np" (214,3+239,2+282,5+221,8+236,1+42,2)*0,5 |  | 618.05 | [13 empty] | VV | 3 | 2 | -1 | 0 | ROZPOCET
| D | 96 | Bourání konstrukcí |  |  |  | 0 | [5 empty] | 0 |  | 0 |  | 0.8716 | 1 | D | 2 |  |  |  | ROZPOCET | [6 empty] | 0
5 | K | 971033231 | Vybourání otvorů ve zdivu cihelném pl do 0,0225 m2 na MVC nebo MV tl do 150 mm | kus | 20 |  | 0 | CS ÚRS 2014 01 |  |  | základní |  |  | 0 | 0 | 0.004 | 0.08 | 4 | K | 3 |  |  |  | ROZPOCET | 0 | 0 | 0 | 0 | 0 | 1 | 0 | 4 | -1733681694
| PP |  | Vybourání otvorů ve zdivu základovém nebo nadzákladovém z cihel, tvárnic, příčkovek z cihel pálených na maltu vápennou nebo vápenocementovou plochy do 0,0225 m2, tl. do 150 mm | [15 empty] | PP | 3
6 | K | 971033251 | Vybourání otvorů ve zdivu cihelném pl do 0,0225 m2 na MVC nebo MV tl do 450 mm | kus | 4 |  | 0 | CS ÚRS 2014 01 |  |  | základní |  |  | 0 | 0 | 0.012 | 0.048 | 4 | K | 3 |  |  |  | ROZPOCET | 0 | 0 | 0 | 0 | 0 | 1 | 0 | 4 | 931046497
| PP |  | Vybourání otvorů ve zdivu základovém nebo nadzákladovém z cihel, tvárnic, příčkovek z cihel pálených na maltu vápennou nebo vápenocementovou plochy do 0,0225 m2, tl. do 450 mm | [15 empty] | PP | 3
7 | K | 971033351 | Vybourání otvorů ve zdivu cihelném pl do 0,09 m2 na MVC nebo MV tl do 450 mm | kus | 1 |  | 0 | CS ÚRS 2014 01 |  |  | základní |  |  | 0 | 0 | 0.074 | 0.074 | 4 | K | 3 |  |  |  | ROZPOCET | 0 | 0 | 0 | 0 | 0 | 1 | 0 | 4 | -1858104741
| PP |  | Vybourání otvorů ve zdivu základovém nebo nadzákladovém z cihel, tvárnic, příčkovek z cihel pálených na maltu vápennou nebo vápenocementovou plochy do 0,09 m2, tl. do 450 mm | [15 empty] | PP | 3
8 | K | 972055141 | Vybourání otvorů ve stropech z ŽB prefabrikátů pl do 0,0225 tl přes 120 mm | kus | 18 |  | 0 | CS ÚRS 2014 01 |  |  | základní |  |  | 0 | 0 | 0.01 | 0.18 | 4 | K | 3 |  |  |  | ROZPOCET | 0 | 0 | 0 | 0 | 0 | 1 | 0 | 4 | 23853824
| PP |  | Vybourání otvorů ve stropech nebo klenbách železobetonových ve stropech z dutých prefabrikátů, plochy do 0,0225 m2, tl. přes 120 mm | [15 empty] | PP | 3
9 | K | 974031133 | Vysekání rýh ve zdivu cihelném hl do 50 mm š do 100 mm | m | 13.6 |  | 0 | CS ÚRS 2014 01 |  |  | základní |  |  | 0 | 0 | 0.009 | 0.1224 | 4 | K | 3 |  |  |  | ROZPOCET | 0 | 0 | 0 | 0 | 0 | 1 | 0 | 4 | -1029278189
| PP |  | Vysekání rýh ve zdivu cihelném na maltu vápennou nebo vápenocementovou do hl. 50 mm a šířky do 100 mm | [15 empty] | PP | 3
10 | K | 974031135 | Vysekání rýh ve zdivu cihelném hl do 50 mm š do 200 mm | m | 20.4 |  | 0 | CS ÚRS 2014 01 |  |  | základní |  |  | 0 | 0 | 0.018 | 0.3672 | 4 | K | 3 |  |  |  | ROZPOCET | 0 | 0 | 0 | 0 | 0 | 1 | 0 | 4 | 1084848137
| PP |  | Vysekání rýh ve zdivu cihelném na maltu vápennou nebo vápenocementovou do hl. 50 mm a šířky do 200 mm | [15 empty] | PP | 3
| D | 99 | Přesuny hmot a sutí |  |  |  | 0 | [5 empty] | 0 |  | 0 |  | 0 | 1 | D | 2 |  |  |  | ROZPOCET | [6 empty] | 0
11 | K | 998011003 | Přesun hmot pro budovy zděné v do 24 m | t | 0.524 |  | 0 | CS ÚRS 2014 01 |  |  | základní |  |  | 0 | 0 | 0 | 0 | 4 | K | 3 |  |  |  | ROZPOCET | 0 | 0 | 0 | 0 | 0 | 1 | 0 | 4 | 380290948
| PP |  | Přesun hmot pro budovy občanské výstavby, bydlení, výrobu a služby s nosnou svislou konstrukcí zděnou z cihel, tvárnic nebo kamene vodorovná dopravní vzdálenost do 100 m pro budovy výšky přes 12 do 24 m | [15 empty] | PP | 3
| PSC |  | Poznámka k souboru cen: 1. Ceny -7001 až -7006 lze použít v případě, kdy dochází ke ztížení přesunu např. tím, že není možné instalovat jeřáb. 2. K cenám -7001 až -7006 lze použít příplatky za zvětšený přesun -1014 až -1019, -2034 až -2039 nebo -2114 až 2119. 3. Jestliže pro svislý přesun používá zařízení investora (např. výtah v budově), užijí se pro ocenění přesunu hmot ceny stanovené pro nejmenší výšku, tj. 6 m. | [15 empty] | PSC | 3
12 | K | 997013214 | Vnitrostaveništní doprava suti a vybouraných hmot pro budovy v do 15 m ručně | t | 0.872 |  | 0 | CS ÚRS 2014 01 |  |  | základní |  |  | 0 | 0 | 0 | 0 | 4 | K | 3 |  |  |  | ROZPOCET | 0 | 0 | 0 | 0 | 0 | 1 | 0 | 4 | -1703707298
| PP |  | Vnitrostaveništní doprava suti a vybouraných hmot vodorovně do 50 m svisle ručně (nošením po schodech) pro budovy a haly výšky přes 12 do 15 m | [15 empty] | PP | 3
| PSC |  | Poznámka k souboru cen: 1. V cenách -3111 až -3217 jsou započteny i náklady na: a) vodorovnou dopravu na uvedenou vzdálenost, b) svislou dopravu pro uvedenou výšku budovy, c) naložení na vodorovný dopravní prostředek pro odvoz na skládku nebo meziskládku, d) náklady na rozhrnutí a urovnání suti na dopravním prostředku. 2. Jestliže se pro svislý přesun použije shoz nebo zařízení investora (např. výtah v budově), užije se pro ocenění dopravy suti cena -3111 (pro nejmenší výšku, tj. 6 m). 3. Montáž, demontáž a pronájem shozu se ocení cenami souboru cen 997 01-33 Shoz suti. | [15 empty] | PSC | 3
13 | K | 997013501 | Odvoz suti na skládku a vybouraných hmot nebo meziskládku do 1 km se složením | t | 0.872 |  | 0 | CS ÚRS 2014 01 |  |  | základní |  |  | 0 | 0 | 0 | 0 | 4 | K | 3 |  |  |  | ROZPOCET | 0 | 0 | 0 | 0 | 0 | 1 | 0 | 4 | 41357733
| PP |  | Odvoz suti a vybouraných hmot na skládku nebo meziskládku se složením, na vzdálenost do 1 km | [15 empty] | PP | 3
| PSC |  | Poznámka k souboru cen: 1. Délka odvozu suti je vzdálenost od místa naložení suti na dopravní prostředek až po místo složení na určené skládce nebo meziskládce. 2. V ceně -3501 jsou započteny i náklady na složení suti na skládku nebo meziskládku. 3. Ceny jsou určeny pro odvoz suti na skládku nebo meziskládku jakýmkoliv způsobem silniční dopravy (i prostřednictvím kontejnerů). 4. Odvoz suti z meziskládky se oceňuje cenou 997 01-3511. | [15 empty] | PSC | 3
14 | K | 997013509 | Příplatek k odvozu suti a vybouraných hmot na skládku ZKD 1 km přes 1 km | t | 20.928 |  | 0 | CS ÚRS 2014 01 |  |  | základní |  |  | 0 | 0 | 0 | 0 | 4 | K | 3 |  |  |  | ROZPOCET | 0 | 0 | 0 | 0 | 0 | 1 | 0 | 4 | 842894034
| PP |  | Odvoz suti a vybouraných hmot na skládku nebo meziskládku se složením, na vzdálenost Příplatek k ceně za každý další i započatý 1 km přes 1 km | [15 empty] | PP | 3
| PSC |  | Poznámka k souboru cen: 1. Délka odvozu suti je vzdálenost od místa naložení suti na dopravní prostředek až po místo složení na určené skládce nebo meziskládce. 2. V ceně -3501 jsou započteny i náklady na složení suti na skládku nebo meziskládku. 3. Ceny jsou určeny pro odvoz suti na skládku nebo meziskládku jakýmkoliv způsobem silniční dopravy (i prostřednictvím kontejnerů). 4. Odvoz suti z meziskládky se oceňuje cenou 997 01-3511. | [15 empty] | PSC | 3
| P |  | Poznámka k položce: celkem 25Km | [15 empty] | P | 3
| VV |  | 0,872*24 'Přepočtené koeficientem množství |  | 20.928 | [13 empty] | VV | 3 | 2 | 0 | 1 | ROZPOCET
15 | K | 997013831 | Poplatek za uložení stavebního směsného odpadu na skládce (skládkovné) | t | 0.872 |  | 0 | CS ÚRS 2014 01 |  |  | základní |  |  | 0 | 0 | 0 | 0 | 4 | K | 3 |  |  |  | ROZPOCET | 0 | 0 | 0 | 0 | 0 | 1 | 0 | 4 | -1204302132
| PP |  | Poplatek za uložení stavebního odpadu na skládce (skládkovné) směsného | [15 empty] | PP | 3
| PSC |  | Poznámka k souboru cen: 1. Ceny uvedené v souboru lze po dohodě upravit podle místních podmínek. 2. Uložení odpadů neuvedených v souboru cen se oceňuje individuálně. 3. V cenách je započítán poplatek za ukládaní odpadu dle zákona 185/2001 Sb. 4. Případné drcení stavebního odpadu lze ocenit souborem cen 997 00-60 Drcení stavebního odpadu z katalogu 800-6 Demolice objektů. | [15 empty] | PSC | 3
| D | PSV | Práce a dodávky PSV |  |  |  | 0 | [5 empty] | 0 |  | 3.6913 |  | 0 | 2 | D | 0 |  |  |  | ROZPOCET | [6 empty] | 0
| D | 783 | Dokončovací práce - nátěry |  |  |  | 0 | [5 empty] | 0 |  | 0.0059976 |  | 0 | 2 | D | 1 |  |  |  | ROZPOCET | [6 empty] | 0
16 | K | 783812910 | Opravy nátěrů olejových omítek stěn jednonásobné a 1x napuštění | m2 | 12.24 |  | 0 | CS ÚRS 2014 01 |  |  | základní |  |  | 0.00049 | 0.0059976 | 0 | 0 | 16 | K | 2 |  |  |  | ROZPOCET | 0 | 0 | 0 | 0 | 0 | 1 | 0 | 16 | -1787501371
| PP |  | Nátěry omítek olejové stěn napuštěním s 1x plným tmelením | [15 empty] | PP | 2
| VV |  | " po stoupačkách" 13,6*0,3 |  | 4.08 | [13 empty] | VV | 2 | 2 | -1 | 0 | ROZPOCET
| VV |  | 20,4*0,4 |  | 8.16 | [13 empty] | VV | 2 | 2 | -1 | 0 | ROZPOCET
| D | 784 | Dokončovací práce - malby a tapety |  |  |  | 0 | [5 empty] | 0 |  | 3.6853 |  | 0 | 2 | D | 1 |  |  |  | ROZPOCET | [6 empty] | 0
17 | K | 784181101 | Základní akrylátová jednonásobná penetrace podkladu v místnostech výšky do 3,80m | m2 | 3071.08 |  | 0 | CS ÚRS 2014 01 |  |  | základní |  |  | 0.0002 | 0.61422 | 0 | 0 | 16 | K | 2 |  |  |  | ROZPOCET | 0 | 0 | 0 | 0 | 0 | 1 | 0 | 16 | -717046786
| PP |  | Penetrace podkladu jednonásobná základní akrylátová v místnostech výšky do 3,80 m | [15 empty] | PP | 2
| VV |  | " 1.pp - 5.np - strop" (214,3+239,2+282,5+221,8+236,1+42,2) |  | 1236.1 | [13 empty] | VV | 2 | 2 | -1 | 0 | ROZPOCET
| VV |  | " stěny" 270,19+369,86+406,67+282,33+381,75+124,18 |  | 1834.98 | [13 empty] | VV | 2 | 2 | -1 | 0 | ROZPOCET
18 | K | 784311011 | Dvojnásobné bílé malby ze suchých směsí (práškových) v místnostech výšky do 3,80 m | m2 | 3071.08 |  | 0 | CS ÚRS 2014 01 |  |  | základní |  |  | 0.001 | 3.0711 | 0 | 0 | 16 | K | 2 |  |  |  | ROZPOCET | 0 | 0 | 0 | 0 | 0 | 1 | 0 | 16 | -1441988015
| PP |  | Malby ze suchých směsí (práškových) dvojnásobné, bílé v místnostech výšky do 3,80 m | [15 empty] | PP | 2
| D | VRN | Vedlejší rozpočtové náklady |  |  |  | 0 | [5 empty] | 0 |  | 0 |  | 0 | 5 | D | 0 |  |  |  | ROZPOCET | [6 empty] | 0
| D | VRN3 | Zařízení staveniště |  |  |  | 0 | [5 empty] | 0 |  | 0 |  | 0 | 5 | D | 1 |  |  |  | ROZPOCET | [6 empty] | 0
19 | K | 030001000 | Zařízení staveniště | % |  |  | 0 | CS ÚRS 2013 02 |  |  | základní |  |  | 0 | 0 | 0 | 0 | 1024 | K | 2 |  |  |  | ROZPOCET | 0 | 0 | 0 | 0 | 0 | 1 | 0 | 1024 | -1587839006
| PP |  | Základní rozdělení průvodních činností a nákladů zařízení staveniště | [15 empty] | PP | 2
| P |  | Poznámka k položce: - Sdružená sazba VRN | [15 empty] | P | 2

## 2A - Silnoproudé rozvody
| List obsahuje: |  | 1) Krycí list soupisu | 2) Rekapitulace |  |  | 3) Soupis prací | Zpět na list: | Rekapitulace stavby
{67246CDA-4AD4-4CD2-B0BC-15E1E410E463}
2
| KRYCÍ LIST SOUPISU | [8 empty] | v --- níže se nacházejí doplnkové a pomocné údaje k sestavám --- v | [8 empty] | False
Stavba:
Magistrát města Karlovy Vary , U Spořitelny 2
Objekt:
2 - Obnova el. inst. silno a slaboproudých rozvodů
Soupis:
2A - Silnoproudé rozvody
| KSO: |  |  |  |  | CC-CZ:
| Místo: |  | Karlovy Vary |  |  | Datum: | 28.05.2014
| Zadavatel: |  |  |  |  | IČ:
|  | MM Karlovy Vary |  |  |  | DIČ:
| Uchazeč: |  |  |  |  | IČ:
DIČ:
| Projektant: |  |  |  |  | IČ:
DIČ:
Poznámka:
| Cena bez DPH | [5 empty] | 0
|  |  | Základ daně |  |  | Sazba daně | Výše daně
| DPH | základní | 0 |  |  | 21% | 0
|  | snížená | 0 |  |  | 15% | 0
|  | zákl. přenesená | 0 |  |  | 21% | 0
|  | sníž. přenesená | 0 |  |  | 15% | 0
|  | nulová | 0 |  |  | 0% | 0
| Cena s DPH |  |  | v | CZK |  | 0
REKAPITULACE ČLENĚNÍ SOUPISU PRACÍ
Stavba:
Magistrát města Karlovy Vary , U Spořitelny 2
Objekt:
2 - Obnova el. inst. silno a slaboproudých rozvodů
Soupis:
2A - Silnoproudé rozvody
Místo: |  |  | Karlovy Vary |  |  | Datum: | 28.05.2014
Zadavatel: |  |  | MM Karlovy Vary |  |  | Projektant:
Uchazeč:
Kód dílu - Popis | [6 empty] | Cena celkem [CZK]
Náklady soupisu celkem | [6 empty] | 0 | [12 empty] | -1
| M - Práce a dodávky M | [5 empty] | 0
| 21-M - Elektromontáže | [5 empty] | 0
| HZS - Hodinové zúčtovací sazby | [5 empty] | 0
| OST - Ostatní | [5 empty] | 0
| O01 - Stavební přípomoci | [5 empty] | 0
| VRN - Vedlejší rozpočtové náklady | [5 empty] | 0
| VRN3 - Zařízení staveniště | [5 empty] | 0
SOUPIS PRACÍ
Stavba:
Magistrát města Karlovy Vary , U Spořitelny 2
Objekt:
2 - Obnova el. inst. silno a slaboproudých rozvodů
Soupis:
2A - Silnoproudé rozvody
Místo: |  |  | Karlovy Vary |  |  | Datum: | 28.05.2014
Zadavatel: |  |  | MM Karlovy Vary |  |  | Projektant:
Uchazeč:
PČ | Typ | Kód | Popis | MJ | Množství | J.cena [CZK] | Cena celkem [CZK] | Cenová soustava |  | Poznámka | DPH | J. Nh [h] | Nh celkem [h] | J. hmotnost [t] | Hmotnost celkem [t] | J. suť [t] | Suť Celkem [t]
Náklady soupisu celkem | [6 empty] | 0 | [5 empty] | 0 |  | 60.4525 |  | 68.4843 |  | D | -1 | [10 empty] | 0
| D | M | Práce a dodávky M |  |  |  | 0 | [5 empty] | 0 |  | 6.6484 |  | 0 | 3 | D | 0 |  |  |  | ROZPOCET | [6 empty] | 0
| D | 21-M | Elektromontáže |  |  |  | 0 | [5 empty] | 0 |  | 6.6484 |  | 0 | 3 | D | 1 |  |  |  | ROZPOCET | [6 empty] | 0
1 | K | 210110031 | Montáž zapuštěný vypínač nn jednopólový bezšroubové připojení | kus | 130 |  | 0 | CS ÚRS 2014 01 |  |  | základní |  |  | 0 | 0 | 0 | 0 | 64 | K | 2 |  |  |  | ROZPOCET | 0 | 0 | 0 | 0 | 0 | 1 | 0 | 64 | 1787607361
| PP |  | Montáž ovladačů nn polozapuštěných nebo zapuštěných se zapojením vodičů bezšroubové připojení vypínačů, řazení jednopólových | [15 empty] | PP | 2
2 | M | 345354020 | přístroj spínače jednopólového 10A 3559-A01345 bezšroubový | kus | 130 |  | 0 | CS ÚRS 2014 01 |  |  | základní |  |  | 1.6e-05 | 0.00208 | 0 | 0 | 128 | M | 2 |  |  |  | ROZPOCET | 0 | 0 | 0 | 0 | 0 | 1 | 0 | 128 | 109260125
| PP |  | spínače 10 A přístroj spínače 3558 přístroj spínače jednopólového, řazení 1, 1So 3559-A01345 bezšroubový | [15 empty] | PP | 2
3 | K | 210110036 | Montáž zapuštěný přepínač nn 5-sériový bezšroubové připojení | kus | 109 |  | 0 | CS ÚRS 2014 01 |  |  | základní |  |  | 0 | 0 | 0 | 0 | 64 | K | 2 |  |  |  | ROZPOCET | 0 | 0 | 0 | 0 | 0 | 1 | 0 | 64 | 1731271238
| PP |  | Montáž ovladačů nn polozapuštěných nebo zapuštěných se zapojením vodičů bezšroubové připojení přepínačů, řazení 5-sériových střídavých | [15 empty] | PP | 2
| P |  | Poznámka k položce: - do hořlavých podkladů A2-F | [15 empty] | P | 2
4 | M | 345354040 | přístroj přepínače sériového 10A 3559-A05345 bezšroubový | kus | 109 |  | 0 | CS ÚRS 2014 01 |  |  | základní |  |  | 5.6e-05 | 0.006104 | 0 | 0 | 128 | M | 2 |  |  |  | ROZPOCET | 0 | 0 | 0 | 0 | 0 | 1 | 0 | 128 | 1840257033
| PP |  | spínače 10 A přístroj spínače 3558 přístroj přepínače sériového, řazení 5 3559-A05345 bezšroubový | [15 empty] | PP | 2
5 | K | 210110038 | Montáž zapuštěný přepínač nn 6-střídavý bezšroubové připojení | kus | 17 |  | 0 | CS ÚRS 2014 01 |  |  | základní |  |  | 0 | 0 | 0 | 0 | 64 | K | 2 |  |  |  | ROZPOCET | 0 | 0 | 0 | 0 | 0 | 1 | 0 | 64 | -866687944
| PP |  | Montáž ovladačů nn polozapuštěných nebo zapuštěných se zapojením vodičů bezšroubové připojení přepínačů, řazení 6-střídavých | [15 empty] | PP | 2
| P |  | Poznámka k položce: - do hořlavých podkladů A2-F | [15 empty] | P | 2
6 | M | 345354080 | přístroj přepínače střídavého 10A 3559-A06345 bezšroubový | kus | 17 |  | 0 | CS ÚRS 2014 01 |  |  | základní |  |  | 5.6e-05 | 0.000952 | 0 | 0 | 128 | M | 2 |  |  |  | ROZPOCET | 0 | 0 | 0 | 0 | 0 | 1 | 0 | 128 | 1497442818
| PP |  | spínače 10 A přístroj spínače 3558 přístroj přepínače střídavého, řazení 6, 6So 3559-A06345 bezšroubový | [15 empty] | PP | 2
7 | K | 210110033 | Montáž zapuštěný vypínač nn jednopólový se signální doutnavkou bezšroubové připojení | kus | 1 |  | 0 | CS ÚRS 2014 01 |  |  | základní |  |  | 0 | 0 | 0 | 0 | 64 | K | 2 |  |  |  | ROZPOCET | 0 | 0 | 0 | 0 | 0 | 1 | 0 | 64 | -756949757
| PP |  | Montáž ovladačů nn polozapuštěných nebo zapuštěných se zapojením vodičů bezšroubové připojení vypínačů, řazení jednopólových se signální doutnavkou | [15 empty] | PP | 2
| P |  | Poznámka k položce: - do hořlavých podkladů A2-F | [15 empty] | P | 2
8 | M | 345354101R | přístroj spínače jednopólového 10A 3559-A21345 | kus | 1 |  | 0 |  |  |  | základní |  |  | 2e-05 | 2e-05 | 0 | 0 | 128 | M | 2 |  |  |  | ROZPOCET | 0 | 0 | 0 | 0 | 0 | 1 | 0 | 128 | 1126835330
| PP |  | spínače 10 A přístroj spínače 3559 přístroj spínače jednopólového řazení 1, 1S, 1So 3559-A21345 | [15 empty] | PP | 2
9 | K | 210110054 | Montáž zapuštěný přepínač nn 6+6 -dvojitý střídavý šroubové připojení | kus | 1 |  | 0 | CS ÚRS 2014 01 |  |  | základní |  |  | 0 | 0 | 0 | 0 | 64 | K | 2 |  |  |  | ROZPOCET | 0 | 0 | 0 | 0 | 0 | 1 | 0 | 64 | 1767474594
| PP |  | Montáž ovladačů nn polozapuštěných nebo zapuštěných se zapojením vodičů šroubové připojení přepínačů, řazení 6+6-dvojitých střídavých | [15 empty] | PP | 2
| P |  | Poznámka k položce: - do hořlavých podkladů A2-F | [15 empty] | P | 2
10 | M | 345354251R | přístroj přepínače dvojitého střídavého 10A 3559-A52345 | kus | 1 |  | 0 |  |  |  | základní |  |  | 5e-05 | 5e-05 | 0 | 0 | 128 | M | 2 |  |  |  | ROZPOCET | 0 | 0 | 0 | 0 | 0 | 1 | 0 | 128 | 1224716621
| PP |  | spínače 10 A přístroj spínače 3559 přístroj přepínače dvojitého střídavého, řazení 5B (6+6) 3559-A52345 | [15 empty] | PP | 2
11 | K | 210110141 | Montáž ovladač nn 0/1 -tlačítkový vypínací bezšroubové připojení | kus | 4 |  | 0 | CS ÚRS 2014 01 |  |  | základní |  |  | 0 | 0 | 0 | 0 | 64 | K | 2 |  |  |  | ROZPOCET | 0 | 0 | 0 | 0 | 0 | 1 | 0 | 64 | 787946846
| PP |  | Montáž ovladačů nn polozapuštěných nebo zapuštěných se zapojením vodičů bezšroubové připojení ovladačů, řazení 0/1 -tlačítkových vypínacích | [15 empty] | PP | 2
| P |  | Poznámka k položce: - do hořlavých podkladů A2-F | [15 empty] | P | 2
12 | M | 345354352R | přístroj tlačítkového ovládače zapínacího 10A 3559-A91345 | kus | 4 |  | 0 |  |  |  | základní |  |  | 7e-05 | 0.00028 | 0 | 0 | 128 | M | 2 |  |  |  | ROZPOCET | 0 | 0 | 0 | 0 | 0 | 1 | 0 | 128 | -883264058
| PP |  | spínače 10 A přístroj spínače 3558 přístroj tlačítkového ovladače zapínacího, řazení 1/0,1/0S,1/0So 3559-A91345 | [15 empty] | PP | 2
13 | K | 210110026 | Montáž nástěnný vypínač nn třípólový do 16 A pro prostředí venkovní nebo mokré | kus | 1 |  | 0 | CS ÚRS 2014 01 |  |  | základní |  |  | 0 | 0 | 0 | 0 | 64 | K | 2 |  |  |  | ROZPOCET | 0 | 0 | 0 | 0 | 0 | 1 | 0 | 64 | -223579156
| PP |  | Montáž ovladačů nn nástěnných se zapojením vodičů pro prostředí venkovní nebo mokré vypínačů, řazení trojpólových do 16 A | [15 empty] | PP | 2
| P |  | Poznámka k položce: - do hořlavých podkladů A2-F | [15 empty] | P | 2
14 | M | 345369601R | přístroj spínače trojpólového 2000/3 US , řazení 3, 3S | kus | 1 |  | 0 |  |  |  | základní |  |  | 0.00026 | 0.00026 | 0 | 0 | 128 | M | 2 |  |  |  | ROZPOCET | 0 | 0 | 0 | 0 | 0 | 1 | 0 | 128 | 1065336137
| PP |  | přístroj spínače trojpólového 2000/3 US, nástěnný, 16 A, 400 V AC | [15 empty] | PP | 2
15 | K | 210110104 | Montáž spínač nn koncový typ 3 KS6-F-FK-FKR se zapojením vodičů šroubové připojení | kus | 2 |  | 0 | CS ÚRS 2014 01 |  |  | základní |  |  | 0 | 0 | 0 | 0 | 64 | K | 2 |  |  |  | ROZPOCET | 0 | 0 | 0 | 0 | 0 | 1 | 0 | 64 | 989570443
| PP |  | Montáž ovladačů nn polozapuštěných nebo zapuštěných se zapojením vodičů šroubové připojení koncových, typ 3 KS6-F-FK-FKR (0/3, 3/0, 1/2, 2/1) | [15 empty] | PP | 2
| P |  | Poznámka k položce: srovnatelné pro regulátor otáčet 3294V-A00130 (2297U) | [15 empty] | P | 2
16 | M | 345369602R | Přístroj regulátoru otáček 2297 U (3294U-A00130), pro asynchronní motory s kotvou nakrátko (0,1-2,5A) | kus | 2 |  | 0 |  |  |  | základní |  |  | 0.00026 | 0.00052 | 0 | 0 | 128 | M | 2 |  |  |  | ROZPOCET | 0 | 0 | 0 | 0 | 0 | 1 | 0 | 128 | 39892529
| PP |  | Pro otočné ovládání a spínání z maximální hodnoty. Pro plynulou regulaci otáček jednofázových asynchronních elektromotorů, s pomocným spínacím výstupem (např. pro ovládání uzavírací klapky) 2vodičové zapojení 0,1 - 2,5 A 230 V AC | [15 empty] | PP | 2
| P |  | Poznámka k položce: Upevnění šrouby nebo drápky. Šroubové svorky (pro vodiče max. 2,5 mm^(2)). Při použití doutnavky (v signalizační funkci) je nutné připojit vodič N. | [15 empty] | P | 2
17 | M | 345366961R | doutnavka orientační 3916-12221, světlo oranžové pro kolébkové spínače 3557, 3558, 3559 | kus | 3 |  | 0 |  |  |  | základní |  |  | 5e-05 | 0.00015 | 0 | 0 | 128 | M | 2 |  |  |  | ROZPOCET | 0 | 0 | 0 | 0 | 0 | 1 | 0 | 128 | -1794241513
| PP |  | příslušenství spínačů doutnavky orientační | [15 empty] | PP | 2
| P |  | Poznámka k položce: dokompletace | [15 empty] | P | 2
18 | M | 345366962R | doutnavka signalizační 3916-12221, světlo oranžové pro kolébkové spínače 3557, 3558, 3559 | kus | 1 |  | 0 |  |  |  | základní |  |  | 5e-05 | 5e-05 | 0 | 0 | 128 | M | 2 |  |  |  | ROZPOCET | 0 | 0 | 0 | 0 | 0 | 1 | 0 | 128 | -306345036
| PP |  | příslušenství spínačů doutnavky signalizační | [15 empty] | PP | 2
| P |  | Poznámka k položce: dokompletace | [15 empty] | P | 2
19 | M | 345366963R | doutnavka signalizační 3916-62220, pro kryt trojpólového spínače 1011-0-0816 | kus | 1 |  | 0 |  |  |  | základní |  |  | 5e-05 | 5e-05 | 0 | 0 | 128 | M | 2 |  |  |  | ROZPOCET | 0 | 0 | 0 | 0 | 0 | 1 | 0 | 128 | -1188713169
| PP |  | příslušenství spínačů doutnavky signalizační | [15 empty] | PP | 2
| P |  | Poznámka k položce: dokompletace | [15 empty] | P | 2
20 | M | 345364900 | kryt spínače jednopáčkový jednoduchý pro spínače řazení 1,2,6,7,1/0 3558A-A651 | kus | 147 |  | 0 | CS ÚRS 2014 01 |  |  | základní |  |  | 5e-05 | 0.00735 | 0 | 0 | 128 | M | 2 |  |  |  | ROZPOCET | 0 | 0 | 0 | 0 | 0 | 1 | 0 | 128 | -1912953577
| PP |  | příslušenství spínačů kryty spínačů jednopáčkový jednoduchý, pro spínače řazení 1,2,6,7,1/0 3558A-A651 B | [15 empty] | PP | 2
| P |  | Poznámka k položce: dokompletace | [15 empty] | P | 2
21 | M | 345364901R | kryt spínače dělený pro spínače řazení 1,2,6,7,1/0 3558A-A652B | kus | 110 |  | 0 |  |  |  | základní |  |  | 5e-05 | 0.0055 | 0 | 0 | 128 | M | 2 |  |  |  | ROZPOCET | 0 | 0 | 0 | 0 | 0 | 1 | 0 | 128 | -1695085327
| PP |  | příslušenství spínačů kryty spínačů dělený jednoduchý, pro spínače řazení 1,2,6,7,1/0 3558A-A652 B | [15 empty] | PP | 2
| P |  | Poznámka k položce: dokompletace | [15 empty] | P | 2
22 | M | 345364940 | kryt spínače jednoduchý s průzorem 3558A-A653 | kus | 4 |  | 0 | CS ÚRS 2014 01 |  |  | základní |  |  | 1.7e-05 | 6.8e-05 | 0 | 0 | 128 | M | 2 |  |  |  | ROZPOCET | 0 | 0 | 0 | 0 | 0 | 1 | 0 | 128 | -858259138
| PP |  | příslušenství spínačů kryty spínačů jednoduchý s průzorem, pro spínače řazení 1So,2So,2S,6So,7So, 1/0So,1/0S 3558A-A653 B | [15 empty] | PP | 2
| P |  | Poznámka k položce: dokompletace | [15 empty] | P | 2
23 | M | 345364941R | kryt spínače jednoduchý s průzorem 3558A-A610 B, s čirým průzorem a popisovým polem | kus | 1 |  | 0 |  |  |  | základní |  |  | 2e-05 | 2e-05 | 0 | 0 | 128 | M | 2 |  |  |  | ROZPOCET | 0 | 0 | 0 | 0 | 0 | 1 | 0 | 128 | -232925576
| PP |  | příslušenství spínačů kryty spínačů jednoduchý s průzorem, pro spínače řazení 1So,2So,2S,6So,7So, 1/0So,1/0S 3558A-A610 B | [15 empty] | PP | 2
| P |  | Poznámka k položce: dokompletace | [15 empty] | P | 2
24 | M | 345364942R | kryt spínače jednoduchý s průzorem 3558A-A00933 B, s potiskem, s čirým průzorem (pro řazení 3S) | kus | 1 |  | 0 |  |  |  | základní |  |  | 2e-05 | 2e-05 | 0 | 0 | 128 | M | 2 |  |  |  | ROZPOCET | 0 | 0 | 0 | 0 | 0 | 1 | 0 | 128 | -1456929898
| PP |  | příslušenství spínačů kryty spínačů jednoduchý s průzorem, pro spínače řazení 3S, 3558A-A00933 B | [15 empty] | PP | 2
| P |  | Poznámka k položce: dokompletace | [15 empty] | P | 2
25 | M | 345366020R | popisové pole se symbolem zvonku 3558A-A27/1 | kus | 1 |  | 0 |  |  |  | základní |  |  | 0 | 0 | 0 | 0 | 128 | M | 2 |  |  |  | ROZPOCET | 0 | 0 | 0 | 0 | 0 | 1 | 0 | 128 | -456009215
| PP |  | popisové pole se symbolem zvonku 3558A-A27/1 | [15 empty] | PP | 2
| P |  | Poznámka k položce: dokompletace | [15 empty] | P | 2
26 | M | 345522961R | kryt regulátoru otáček s upevňovací maticí bílá barva pro přístroj regulátoru otáček 3294A-A00130B | kus | 1 |  | 0 |  |  |  | základní |  |  | 1e-05 | 1e-05 | 0 | 0 | 128 | M | 2 |  |  |  | ROZPOCET | 0 | 0 | 0 | 0 | 0 | 1 | 0 | 128 | 55140377
| PP |  | 3294A-A00130B kryt regulátoru otáček s upevňovací maticí bílá barva pro přístroj regulátoru otáček | [15 empty] | PP | 2
| P |  | Poznámka k položce: dokompletace | [15 empty] | P | 2
27 | K | 210111051 | Montáž zásuvka chráněná bezšroubové připojení v krabici 2P+PE prostředí základní, vlhké | kus | 285 |  | 0 | CS ÚRS 2014 01 |  |  | základní |  |  | 0 | 0 | 0 | 0 | 64 | K | 2 |  |  |  | ROZPOCET | 0 | 0 | 0 | 0 | 0 | 1 | 0 | 64 | 1081339161
| PP |  | Montáž zásuvek domovních se zapojením vodičů bezšroubové připojení chráněných v krabici 10, 16 A, pro prostředí základní nebo vlhké, provedení 2P+PE | [15 empty] | PP | 2
28 | K | 210111043 | Montáž zásuvka (polo)zapuštěná bezšroubové připojení 2x (2P + PE) dvojnásobná | kus | 285 |  | 0 | CS ÚRS 2014 01 |  |  | základní |  |  | 0 | 0 | 0 | 0 | 64 | K | 2 |  |  |  | ROZPOCET | 0 | 0 | 0 | 0 | 0 | 1 | 0 | 64 | 1121153389
| PP |  | Montáž zásuvek domovních se zapojením vodičů bezšroubové připojení polozapuštěných nebo zapuštěných 10A, 16 A, provedení 2x (2P+PE) dvojnásobná | [15 empty] | PP | 2
29 | M | 345551961R | zásuvka 2násobná 16A ostatní barvy 5513A-C02357 B, s ochran.kolíky, natočenou dut., s clonkami | kus | 285 |  | 0 |  |  |  | základní |  |  | 6e-05 | 0.0171 | 0 | 0 | 128 | M | 2 |  |  |  | ROZPOCET | 0 | 0 | 0 | 0 | 0 | 1 | 0 | 128 | 1714218471
| PP |  | spoje zásuvkové 10 A a 10/16 A zásuvky komplet zásuvka 2násobná 5513A-C02357 B bílá | [15 empty] | PP | 2
30 | K | 210111041 | Montáž zásuvka (polo)zapuštěná bezšroubové připojení 2P+PE se zapojením vodičů | kus | 814 |  | 0 | CS ÚRS 2014 01 |  |  | základní |  |  | 0 | 0 | 0 | 0 | 64 | K | 2 |  |  |  | ROZPOCET | 0 | 0 | 0 | 0 | 0 | 1 | 0 | 64 | 1803942976
| PP |  | Montáž zásuvek domovních se zapojením vodičů bezšroubové připojení polozapuštěných nebo zapuštěných 10A, 16 A, provedení 2P+PE | [15 empty] | PP | 2
31 | M | 345511400 | zásuvka s krytem 2P+PE, 10/16A, bezšroubová 5519A-A02357 | kus | 814 |  | 0 | CS ÚRS 2014 01 |  |  | základní |  |  | 7.3e-05 | 0.059422 | 0 | 0 | 128 | M | 2 |  |  |  | ROZPOCET | 0 | 0 | 0 | 0 | 0 | 1 | 0 | 128 | 638969681
| PP |  | spoje zásuvkové 10 A a 10/16 A zásuvka s kolíkem a krytem, 250V, 10/16A, 250V, 2P+PE, s ochrannými clonkami bezšroubová 5519A-A02357 B | [15 empty] | PP | 2
32 | K | 210111041 | Montáž zásuvka (polo)zapuštěná bezšroubové připojení 2P+PE se zapojením vodičů | kus | 251 |  | 0 | CS ÚRS 2014 01 |  |  | základní |  |  | 0 | 0 | 0 | 0 | 64 | K | 2 |  |  |  | ROZPOCET | 0 | 0 | 0 | 0 | 0 | 1 | 0 | 64 | -1390872484
| PP |  | Montáž zásuvek domovních se zapojením vodičů bezšroubové připojení polozapuštěných nebo zapuštěných 10A, 16 A, provedení 2P+PE | [15 empty] | PP | 2
33 | M | 345511961R | zásuvka s krytem 2P+PE, 10/16A, bezšroubová 5519A-A02352 R2, s popisovým polem, barva vřesová červená | kus | 251 |  | 0 |  |  |  | základní |  |  | 7e-05 | 0.01757 | 0 | 0 | 128 | M | 2 |  |  |  | ROZPOCET | 0 | 0 | 0 | 0 | 0 | 1 | 0 | 128 | 1130075647
| PP |  | spoje zásuvkové 10 A a 10/16 A zásuvka s kolíkem a krytem, 250V, 10/16A, 250V, 2P+PE, s ochrannými clonkami bezšroubová 5519A-A02357 B | [15 empty] | PP | 2
34 | K | 210111041 | Montáž zásuvka (polo)zapuštěná bezšroubové připojení 2P+PE se zapojením vodičů | kus | 251 |  | 0 | CS ÚRS 2014 01 |  |  | základní |  |  | 0 | 0 | 0 | 0 | 64 | K | 2 |  |  |  | ROZPOCET | 0 | 0 | 0 | 0 | 0 | 1 | 0 | 64 | -1241304855
| PP |  | Montáž zásuvek domovních se zapojením vodičů bezšroubové připojení polozapuštěných nebo zapuštěných 10A, 16 A, provedení 2P+PE | [15 empty] | PP | 2
35 | M | 345511400R | zásuvka s krytem 2P+PE, 10/16A, bezšroubová 5519A-A02357 R2, vřesová červená | kus | 251 |  | 0 |  |  |  | základní |  |  | 7e-05 | 0.01757 | 0 | 0 | 128 | M | 2 |  |  |  | ROZPOCET | 0 | 0 | 0 | 0 | 0 | 1 | 0 | 128 | -424616621
| PP |  | spoje zásuvkové 10 A a 10/16 A zásuvka s kolíkem a krytem, 250V, 10/16A, 250V, 2P+PE, s ochrannými clonkami bezšroubová 5519A-A02357 R2, vřesová červená | [15 empty] | PP | 2
36 | K | 210111041 | Montáž zásuvka (polo)zapuštěná bezšroubové připojení 2P+PE se zapojením vodičů | kus | 28 |  | 0 | CS ÚRS 2014 01 |  |  | základní |  |  | 0 | 0 | 0 | 0 | 64 | K | 2 |  |  |  | ROZPOCET | 0 | 0 | 0 | 0 | 0 | 1 | 0 | 64 | 741007563
| PP |  | Montáž zásuvek domovních se zapojením vodičů bezšroubové připojení polozapuštěných nebo zapuštěných 10A, 16 A, provedení 2P+PE | [15 empty] | PP | 2
37 | M | 345551965R | zásuvka s krytem 2P+PE, 10/16A, bezšroubová 5599A-A02357 B, se clonkami, s ochran.před předpětím | kus | 28 |  | 0 |  |  |  | základní |  |  | 6e-05 | 0.00168 | 0 | 0 | 128 | M | 2 |  |  |  | ROZPOCET | 0 | 0 | 0 | 0 | 0 | 1 | 0 | 128 | -1511139152
| PP |  | spoje zásuvkové 10 A a 10/16 A zásuvky komplet zásuvka 1násobná bezšroubová 5599A-A02357 B, se clonkami, s ochran.před předpětím | [15 empty] | PP | 2
38 | K | 210111041 | Montáž zásuvka (polo)zapuštěná bezšroubové připojení 2P+PE se zapojením vodičů | kus | 189 |  | 0 | CS ÚRS 2014 01 |  |  | základní |  |  | 0 | 0 | 0 | 0 | 64 | K | 2 |  |  |  | ROZPOCET | 0 | 0 | 0 | 0 | 0 | 1 | 0 | 64 | -254888703
| PP |  | Montáž zásuvek domovních se zapojením vodičů bezšroubové připojení polozapuštěných nebo zapuštěných 10A, 16 A, provedení 2P+PE | [15 empty] | PP | 2
39 | M | 345551966R | zásuvka s krytem 2P+PE, 10/16A, bezšroubová 5599A-A02357 R2, se clonkami, s ochran.před předpětím | kus | 189 |  | 0 |  |  |  | základní |  |  | 6e-05 | 0.01134 | 0 | 0 | 128 | M | 2 |  |  |  | ROZPOCET | 0 | 0 | 0 | 0 | 0 | 1 | 0 | 128 | 164943525
| PP |  | spoje zásuvkové 10 A a 10/16 A zásuvky komplet zásuvka 1násobná bezšroubová 5599A-A02357 R2, se clonkami, s ochran.před předpětím, barv vřesově červená | [15 empty] | PP | 2
40 | M | 345367000 | rámeček pro spínače a zásuvky 3901A-B10 jednonásobný | kus | 467 |  | 0 | CS ÚRS 2014 01 |  |  | základní |  |  | 5e-05 | 0.02335 | 0 | 0 | 128 | M | 2 |  |  |  | ROZPOCET | 0 | 0 | 0 | 0 | 0 | 1 | 0 | 128 | -1077471369
| PP |  | příslušenství spínačů rámečky pro spínače a zásuvky barevné provedení krytů spínačů a rámečků bílá, bordó, tmavomodrá, černá 3901A-B10 jednonásobný | [15 empty] | PP | 2
| P |  | Poznámka k položce: dokompletace | [15 empty] | P | 2
41 | M | 345367050 | rámeček pro spínače a zásuvky 3901A-B20 dvojnásobný, vodorovný | kus | 320 |  | 0 | CS ÚRS 2014 01 |  |  | základní |  |  | 1e-05 | 0.0032 | 0 | 0 | 128 | M | 2 |  |  |  | ROZPOCET | 0 | 0 | 0 | 0 | 0 | 1 | 0 | 128 | 1120670521
| PP |  | příslušenství spínačů rámečky pro spínače a zásuvky barevné provedení krytů spínačů a rámečků : bílá, bordó, tmavomodrá, černá 3901A-B20 dvojnásobný, vodorovný | [15 empty] | PP | 2
| P |  | Poznámka k položce: dokompletace | [15 empty] | P | 2
42 | M | 345367100R | rámeček pro spínače a zásuvky 3901A-B30 R2 trojnásobný, vodorovný, barva vřesová červená | kus | 251 |  | 0 |  |  |  | základní |  |  | 1e-05 | 0.00251 | 0 | 0 | 128 | M | 2 |  |  |  | ROZPOCET | 0 | 0 | 0 | 0 | 0 | 1 | 0 | 128 | 1294515765
| PP |  | příslušenství spínačů rámečky pro spínače a zásuvky barevné provedení krytů spínačů a rámečků : bílá, bordó, tmavomodrá, černá 3901A-B30 trojnásobný, vodorovný | [15 empty] | PP | 2
| P |  | Poznámka k položce: dokompletace | [15 empty] | P | 2
43 | K | 210111121 | Montáž zásuvek průmyslových spojovacích provedení IP 44 2P+PE 16 A | kus | 3 |  | 0 | CS ÚRS 2014 01 |  |  | základní |  |  | 0 | 0 | 0 | 0 | 64 | K | 2 |  |  |  | ROZPOCET | 0 | 0 | 0 | 0 | 0 | 1 | 0 | 64 | -1151346144
| PP |  | Montáž zásuvek průmyslových se zapojením vodičů spojovacích, provedení IP 44 2P+PE 16 A | [15 empty] | PP | 2
44 | M | 345514961R | zásuvka 250V, 10/16A 5518A-2989 B, IP44, s víčkem | kus | 3 |  | 0 |  |  |  | základní |  |  | 0.00011 | 0.00033 | 0 | 0 | 128 | M | 2 |  |  |  | ROZPOCET | 0 | 0 | 0 | 0 | 0 | 1 | 0 | 128 | -102927898
| PP |  | spoje zásuvkové 10 A a 10/16 A dvoupólové, chráněné, vzor B pro průběžnou montáž 250V, 10/16A 5518A-2989 B | [15 empty] | PP | 2
45 | M | 345355967R | spínač jednopólový (střídavý) 10A bílý, 3558A-06940 B , řazení 1, zapuštěný č.6, IP44, kompletní | kus | 9 |  | 0 |  |  |  | základní |  |  | 5e-05 | 0.00045 | 0 | 0 | 128 | M | 2 |  |  |  | ROZPOCET | 0 | 0 | 0 | 0 | 0 | 1 | 0 | 128 | -812862090
| PP |  | spínače 10 A kompletní spínač 3558 řazení 1, spínač jednopólový bílý, IP 44 | [15 empty] | PP | 2
| P |  | Poznámka k položce: dokompletace | [15 empty] | P | 2
46 | K | 210110007 | Montáž nástěnný vypínač nn trojpólový do 63 A pro prostředí základní nebo vlhké | kus | 2 |  | 0 | CS ÚRS 2014 01 |  |  | základní |  |  | 0 | 0 | 0 | 0 | 64 | K | 2 |  |  |  | ROZPOCET | 0 | 0 | 0 | 0 | 0 | 1 | 0 | 64 | 101752242
| PP |  | Montáž ovladačů nn nástěnných se zapojením vodičů pro prostředí základní nebo vlhké vypínačů, řazení trojpólových do 63 A | [15 empty] | PP | 2
47 | M | 345364961R | vypínač trojpólový na povrch 63A Katko, KEM 325U, krabice IP65, otočný s krytem | kus | 2 |  | 0 |  |  |  | základní |  |  | 0.00091 | 0.00182 | 0 | 0 | 128 | M | 2 |  |  |  | ROZPOCET | 0 | 0 | 0 | 0 | 0 | 1 | 0 | 128 | 1579990327
| PP |  | spínače 63 A trojpólové nástěnné krabice IP65 | [15 empty] | PP | 2
48 | K | 210192064R | Montáž skříní přístrojových prázdných plastových nebo Al Rolec 250x250 až 640x320 mm | kus | 1 |  | 0 |  |  |  | základní |  |  | 0 | 0 | 0 | 0 | 64 | K | 2 |  |  |  | ROZPOCET | 0 | 0 | 0 | 0 | 0 | 1 | 0 | 64 | 2111763706
| PP |  | Montáž skříní přístrojových prázdných plastových nebo hliníkových, typ ROLEC pohledové plochy vel. 250x250 až 640x320 mm | [15 empty] | PP | 2
49 | M | 357117961R | skříň venkovní pro náhradní napájení plastová , vel. 1 400/335/210 | kus | 1 |  | 0 |  |  |  | základní |  |  | 0.006 | 0.006 | 0 | 0 | 128 | M | 2 |  |  |  | ROZPOCET | 0 | 0 | 0 | 0 | 0 | 1 | 0 | 128 | -1349350803
| PP |  | rozvaděče nn standardní distribuční skříně přípojkové plastové pro koncové připojení , vel.1 | [15 empty] | PP | 2
50 | M | 357117962R | skříň venkovní pro náhradní napájení plastová - dvířka plná pro skříň , LUCA-1SL0231A00 | kus | 1 |  | 0 |  |  |  | základní |  |  | 0.006 | 0.006 | 0 | 0 | 128 | M | 2 |  |  |  | ROZPOCET | 0 | 0 | 0 | 0 | 0 | 1 | 0 | 128 | 66053062
| PP |  | rozvaděče nn standardní distribuční skříně přípojkové plastové pro koncové připojení , vel.1 | [15 empty] | PP | 2
51 | M | 357117963R | skříň venkovní pro náhradní napájení plastová - ZÁMEK S KLÍČEM 1SL0340A00 | kus | 1 |  | 0 |  |  |  | základní |  |  | 0.006 | 0.006 | 0 | 0 | 128 | M | 2 |  |  |  | ROZPOCET | 0 | 0 | 0 | 0 | 0 | 1 | 0 | 128 | 57762483
| PP |  | rozvaděče nn standardní distribuční skříně přípojkové plastové pro koncové připojení , vel.1 | [15 empty] | PP | 2
52 | M | 358112961R | přívodka nepropustná nástěnná průmyslová, řazení 3P+N+PE, b. IP44, 32A , ozn: 432BS6 | kus | 1 |  | 0 |  |  |  | základní |  |  | 0.00024 | 0.00024 | 0 | 0 | 128 | M | 2 |  |  |  | ROZPOCET | 0 | 0 | 0 | 0 | 0 | 1 | 0 | 128 | 1126635714
| PP |  | přívodka nástěnná IP 44, ozn: 432BS6 | [15 empty] | PP | 2
53 | K | 210140665 | Montáž a zapojení signálních přístrojů akustických zvonkového transformátoru | kus | 1 |  | 0 | CS ÚRS 2014 01 |  |  | základní |  |  | 0 | 0 | 0 | 0 | 64 | K | 2 |  |  |  | ROZPOCET | 0 | 0 | 0 | 0 | 0 | 1 | 0 | 64 | -1634047428
| PP |  | Montáž signálních přístrojů se zapojením vodičů akustických elektrických zvonkového transformátoru | [15 empty] | PP | 2
54 | M | 374221040 | transformátor zvonkový 8VA 220/240V 8V 16VA 24 | kus | 1 |  | 0 | CS ÚRS 2014 01 |  |  | základní |  |  | 0.0004 | 0.0004 | 0 | 0 | 128 | M | 2 |  |  |  | ROZPOCET | 0 | 0 | 0 | 0 | 0 | 1 | 0 | 128 | 1147383659
| PP |  | transformátory pro všeobecné použití do 1kV transformátory zvonkové (MULTI 9) 8VA 220/240V 8 V | [15 empty] | PP | 2
55 | K | 210010301 | Montáž krabic přístrojových zapuštěných plastových kruhových KU 68/1, KU68/1301, KP67, KP68/2 | kus | 1213 |  | 0 | CS ÚRS 2014 01 |  |  | základní |  |  | 0 | 0 | 0 | 0 | 64 | K | 2 |  |  |  | ROZPOCET | 0 | 0 | 0 | 0 | 0 | 1 | 0 | 64 | 649833054
| PP |  | Montáž krabic elektroinstalačních bez napojení na trubky a lišty, demontáže a montáže víčka a přístroje přístrojových bez zapojení zapuštěných plastových kruhových, typ KU 68/1, KU68-1301, KP 67, KP68/2 | [15 empty] | PP | 2
| VV |  | " KP 67/3" 450 |  | 450 | [13 empty] | VV | 2 | 2 | -1 | 0 | ROZPOCET
| VV |  | " KP 68/2" 763 |  | 763 | [13 empty] | VV | 2 | 2 | -1 | 0 | ROZPOCET
56 | M | 345715961R | krabice přístrojová instalační KP 67/3 | kus | 450 |  | 0 |  |  |  | základní |  |  | 3e-05 | 0.0135 | 0 | 0 | 128 | M | 2 |  |  |  | ROZPOCET | 0 | 0 | 0 | 0 | 0 | 1 | 0 | 128 | 1175152837
| PP |  | materiál úložný elektroinstalační krabice přístrojové instalační z plastické hmoty KP 67/2 | [15 empty] | PP | 2
57 | M | 345715110 | krabice přístrojová instalační KP 68/2 | kus | 763 |  | 0 | CS ÚRS 2014 01 |  |  | základní |  |  | 2.8e-05 | 0.021364 | 0 | 0 | 128 | M | 2 |  |  |  | ROZPOCET | 0 | 0 | 0 | 0 | 0 | 1 | 0 | 128 | 1571725611
| PP |  | materiál úložný elektroinstalační krabice přístrojové instalační z plastické hmoty KP 68/2 500 V, D69 x 30mm | [15 empty] | PP | 2
58 | K | 210010333 | Montáž krabic lištových plastových přístrojových dvojitých 6482-11, LK80/2R | kus | 320 |  | 0 | CS ÚRS 2014 01 |  |  | základní |  |  | 0 | 0 | 0 | 0 | 64 | K | 2 |  |  |  | ROZPOCET | 0 | 0 | 0 | 0 | 0 | 1 | 0 | 64 | -1567613289
| PP |  | Montáž krabic elektroinstalačních krabic lištových plastových přístrojových bez zapojení dvojitých, typ 6482-11, LK 80/2 R | [15 empty] | PP | 2
59 | M | 345715962R | krabice přístrojová instalační KP 64/2 pod omítku | kus | 320 |  | 0 |  |  |  | základní |  |  | 2e-05 | 0.0064 | 0 | 0 | 128 | M | 2 |  |  |  | ROZPOCET | 0 | 0 | 0 | 0 | 0 | 1 | 0 | 128 | -1973913773
| PP |  | materiál úložný elektroinstalační krabice přístrojové instalační z plastické hmoty KP 64/2 400 V, 142x71x45mm | [15 empty] | PP | 2
60 | K | 210010333R | Montáž krabic lištových plastových přístrojových trojitých | kus | 251 |  | 0 |  |  |  | základní |  |  | 0 | 0 | 0 | 0 | 64 | K | 2 |  |  |  | ROZPOCET | 0 | 0 | 0 | 0 | 0 | 1 | 0 | 64 | 311495935
| PP |  | Montáž krabic elektroinstalačních krabic lištových plastových přístrojových bez zapojení trojitých | [15 empty] | PP | 2
61 | M | 345715963R | krabice přístrojová instalační KP 64/3 pod omítku | kus | 320 |  | 0 |  |  |  | základní |  |  | 2e-05 | 0.0064 | 0 | 0 | 128 | M | 2 |  |  |  | ROZPOCET | 0 | 0 | 0 | 0 | 0 | 1 | 0 | 128 | 2070914918
| PP |  | materiál úložný elektroinstalační krabice přístrojové instalační z plastické hmoty KP 64/3 400 V, | [15 empty] | PP | 2
62 | K | 210010114R | Montáž lišt vkládacích bez víčka šířky do 400 mm - drátěných | m | 10 |  | 0 |  |  |  | základní |  |  | 0 | 0 | 0 | 0 | 64 | K | 2 |  |  |  | ROZPOCET | 0 | 0 | 0 | 0 | 0 | 1 | 0 | 64 | 593178397
| PP |  | Montáž lišt elektroinstalačních drátěných | [15 empty] | PP | 2
63 | M | 345751961R | žlab kabelový drátěný DZ 60x400 | m | 10 |  | 0 |  |  |  | základní |  |  | 0.0037 | 0.037 | 0 | 0 | 128 | M | 2 |  |  |  | ROZPOCET | 0 | 0 | 0 | 0 | 0 | 1 | 0 | 128 | 911342697
| PP |  | kabelové žlaby materiál recyklovaný PVC | [15 empty] | PP | 2
64 | K | 210010108 | Montáž lišt vkládacích s víčkem šířky do 40 mm | m | 15 |  | 0 | CS ÚRS 2014 01 |  |  | základní |  |  | 0 | 0 | 0 | 0 | 64 | K | 2 |  |  |  | ROZPOCET | 0 | 0 | 0 | 0 | 0 | 1 | 0 | 64 | -171440791
| PP |  | Montáž lišt elektroinstalačních se spojkami, ohyby a rohy a s nasunutím do krabic vkládacích s víčkem, šířky přes 20 do 40 mm | [15 empty] | PP | 2
65 | M | 345718967R | lišta elektroinstalační LHD 40 x 40 mm | m | 15 |  | 0 |  |  |  | základní |  |  | 0.00027 | 0.00405 | 0 | 0 | 128 | M | 2 |  |  |  | ROZPOCET | 0 | 0 | 0 | 0 | 0 | 1 | 0 | 128 | -1644216505
| PP |  | materiál úložný elektroinstalační lišty elektroinstalační z plastické hmoty ČSN 37 0001 hranatá dvojitý zámek, standardní délka 3 m LHD 40 x 40 mm | [15 empty] | PP | 2
66 | K | 210201025 | Montáž svítidel zářivkových bytových stropních přisazených 2 zdroje s krytem | kus | 11 |  | 0 | CS ÚRS 2014 01 |  |  | základní |  |  | 0 | 0 | 0 | 0 | 64 | K | 2 |  |  |  | ROZPOCET | 0 | 0 | 0 | 0 | 0 | 1 | 0 | 64 | 334190004
| PP |  | Montáž svítidel zářivkových se zapojením vodičů bytových nebo společenských místností stropních přisazených 2 zdroje s krytem | [15 empty] | PP | 2
67 | M | 348332961R | svítidlo průmyslové zářivkové IP40 2x36W/G13, KSC236EP/P | kus | 11 |  | 0 |  |  |  | základní |  |  | 0.0044 | 0.0484 | 0 | 0 | 128 | M | 2 |  |  |  | ROZPOCET | 0 | 0 | 0 | 0 | 0 | 1 | 0 | 128 | 1472156888
| PP |  | svítidlo průmyslové zářivkové IP40 2x36W/G13 | [15 empty] | PP | 2
68 | K | 210201015 | Montáž svítidel zářivkových bytových stropních přisazených 1 zdroj s krytem | kus | 47 |  | 0 | CS ÚRS 2014 01 |  |  | základní |  |  | 0 | 0 | 0 | 0 | 64 | K | 2 |  |  |  | ROZPOCET | 0 | 0 | 0 | 0 | 0 | 1 | 0 | 64 | 1301758138
| PP |  | Montáž svítidel zářivkových se zapojením vodičů bytových nebo společenských místností stropních přisazených 1 zdroj s krytem | [15 empty] | PP | 2
69 | M | 348237962r | Svítidlo BRKL 1x18W, TC-DE, kruhové, kryt opál PMMA,prům. 375mm, IP40 | kus | 47 |  | 0 |  |  |  | základní |  |  | 0.0036 | 0.1692 | 0 | 0 | 128 | M | 2 |  |  |  | ROZPOCET | 0 | 0 | 0 | 0 | 0 | 1 | 0 | 128 | -223126418
| PP |  | Svítidlo BRKL 1x18W, TC-DE, kruhové, kryt opál PMMA,prům. 375mm, IP40 | [15 empty] | PP | 2
70 | K | 210201025 | Montáž svítidel zářivkových bytových stropních přisazených 2 zdroje s krytem | kus | 31 |  | 0 | CS ÚRS 2014 01 |  |  | základní |  |  | 0 | 0 | 0 | 0 | 64 | K | 2 |  |  |  | ROZPOCET | 0 | 0 | 0 | 0 | 0 | 1 | 0 | 64 | 308509199
| PP |  | Montáž svítidel zářivkových se zapojením vodičů bytových nebo společenských místností stropních přisazených 2 zdroje s krytem | [15 empty] | PP | 2
71 | M | 348237963R | Svítidlo BRKL 2x26W, TC-DE, kruhové, kryt opál PMMA,EP, prům. 480mm, IP40 | kus | 31 |  | 0 |  |  |  | základní |  |  | 0.0036 | 0.1116 | 0 | 0 | 128 | M | 2 |  |  |  | ROZPOCET | 0 | 0 | 0 | 0 | 0 | 1 | 0 | 128 | -1245497449
| PP |  | Svítidlo BRKL 2x26W, TC-DE, kruhové, kryt opál PMMA,EP, prům. 480mm, IP40 | [15 empty] | PP | 2
72 | K | 210201025 | Montáž svítidel zářivkových bytových stropních přisazených 2 zdroje s krytem | kus | 262 |  | 0 | CS ÚRS 2014 01 |  |  | základní |  |  | 0 | 0 | 0 | 0 | 64 | K | 2 |  |  |  | ROZPOCET | 0 | 0 | 0 | 0 | 0 | 1 | 0 | 64 | 452466627
| PP |  | Montáž svítidel zářivkových se zapojením vodičů bytových nebo společenských místností stropních přisazených 2 zdroje s krytem | [15 empty] | PP | 2
73 | M | 348237964R | Svítidlo Closs Maxi Beta Direct 2x35W/G5, IP20 | kus | 262 |  | 0 |  |  |  | základní |  |  | 0.0036 | 0.9432 | 0 | 0 | 128 | M | 2 |  |  |  | ROZPOCET | 0 | 0 | 0 | 0 | 0 | 1 | 0 | 128 | -1660171373
| PP |  | Svítidlo Closs Maxi Beta Direct 2x35W/G5, IP20 | [15 empty] | PP | 2
74 | K | 210201015 | Montáž svítidel zářivkových bytových stropních přisazených 1 zdroj s krytem | kus | 1 |  | 0 | CS ÚRS 2014 01 |  |  | základní |  |  | 0 | 0 | 0 | 0 | 64 | K | 2 |  |  |  | ROZPOCET | 0 | 0 | 0 | 0 | 0 | 1 | 0 | 64 | -681119421
| PP |  | Montáž svítidel zářivkových se zapojením vodičů bytových nebo společenských místností stropních přisazených 1 zdroj s krytem | [15 empty] | PP | 2
75 | M | 348237965R | Svítidlo SB 1x18 W bílá, 18W/G13, IP20 | kus | 1 |  | 0 |  |  |  | základní |  |  | 0.0036 | 0.0036 | 0 | 0 | 128 | M | 2 |  |  |  | ROZPOCET | 0 | 0 | 0 | 0 | 0 | 1 | 0 | 128 | -1333877531
| PP |  | SB 1x18 W bílá | [15 empty] | PP | 2
76 | K | 210200070 | Montáž svítidel žárovkových průmyslových nástěnných přisazených 1 zdroj s košem | kus | 12 |  | 0 | CS ÚRS 2014 01 |  |  | základní |  |  | 0 | 0 | 0 | 0 | 64 | K | 2 |  |  |  | ROZPOCET | 0 | 0 | 0 | 0 | 0 | 1 | 0 | 64 | -427336525
| PP |  | Montáž svítidel žárovkových se zapojením vodičů průmyslových nástěnných přisazených 1 zdroj s košem | [15 empty] | PP | 2
77 | M | 348381960R | svítidlo 50020 ELEKTRA 3 K IN-152 KB 60W E27 | kus | 12 |  | 0 |  |  |  | základní |  |  | 0.0016 | 0.0192 | 0 | 0 | 128 | M | 2 |  |  |  | ROZPOCET | 0 | 0 | 0 | 0 | 0 | 1 | 0 | 128 | -1886002943
| PP |  | svítidla průmyslová 50020 ELEKTRA 3 K IN-152 KB 60W E27 | [15 empty] | PP | 2
78 | K | 210201015 | Montáž svítidel zářivkových bytových stropních přisazených 1 zdroj s krytem | kus | 13 |  | 0 | CS ÚRS 2014 01 |  |  | základní |  |  | 0 | 0 | 0 | 0 | 64 | K | 2 |  |  |  | ROZPOCET | 0 | 0 | 0 | 0 | 0 | 1 | 0 | 64 | 244471380
| PP |  | Montáž svítidel zářivkových se zapojením vodičů bytových nebo společenských místností stropních přisazených 1 zdroj s krytem | [15 empty] | PP | 2
79 | M | 348237961R | Svítidlo E-27K85/082* 2x36W IP43 serie AURA 5 | kus | 13 |  | 0 |  |  |  | základní |  |  | 0.0062 | 0.0806 | 0 | 0 | 128 | M | 2 |  |  |  | ROZPOCET | 0 | 0 | 0 | 0 | 0 | 1 | 0 | 128 | 1262006031
| PP |  | svítidla bytová účelová zářivková stropní - Svítidlo E-27K85/082* 2x36W IP43 serie AURA 5 | [15 empty] | PP | 2
80 | K | 210201073 | Montáž svítidel zářivkových průmyslových stropních přisazených 2 zdroje s krytem | kus | 27 |  | 0 | CS ÚRS 2014 01 |  |  | základní |  |  | 0 | 0 | 0 | 0 | 64 | K | 2 |  |  |  | ROZPOCET | 0 | 0 | 0 | 0 | 0 | 1 | 0 | 64 | 23503075
| PP |  | Montáž svítidel zářivkových se zapojením vodičů průmyslových stropních přisazených 2 zdroje s krytem | [15 empty] | PP | 2
81 | M | 348332962R | svítidlo průmyslové zářivkové prachotěsné V3254/P V3 2x54 W IP65 korpus ABS + kryt | kus | 27 |  | 0 |  |  |  | základní |  |  | 0.0058 | 0.1566 | 0 | 0 | 128 | M | 2 |  |  |  | ROZPOCET | 0 | 0 | 0 | 0 | 0 | 1 | 0 | 128 | -1573518572
| PP |  | svítidla průmyslová zářivková V3254/P V3 2x54 W IP65 korpus ABS + kryt | [15 empty] | PP | 2
82 | K | 210201073 | Montáž svítidel zářivkových průmyslových stropních přisazených 2 zdroje s krytem | kus | 11 |  | 0 | CS ÚRS 2014 01 |  |  | základní |  |  | 0 | 0 | 0 | 0 | 64 | K | 2 |  |  |  | ROZPOCET | 0 | 0 | 0 | 0 | 0 | 1 | 0 | 64 | 639510972
| PP |  | Montáž svítidel zářivkových se zapojením vodičů průmyslových stropních přisazených 2 zdroje s krytem | [15 empty] | PP | 2
83 | M | 348332963R | svítidlo průmyslové zářivkové E-175/218* 2x18W IP65 serie ELEKTRA 5 | kus | 11 |  | 0 |  |  |  | základní |  |  | 0.0058 | 0.0638 | 0 | 0 | 128 | M | 2 |  |  |  | ROZPOCET | 0 | 0 | 0 | 0 | 0 | 1 | 0 | 128 | 1967556500
| PP |  | svítidla průmyslová zářivková E-175/218* 2x18W IP65 serie ELEKTRA 5 | [15 empty] | PP | 2
84 | K | 210201064 | Montáž svítidel zářivkových bytových vestavných 4 zdroje | kus | 10 |  | 0 | CS ÚRS 2014 01 |  |  | základní |  |  | 0 | 0 | 0 | 0 | 64 | K | 2 |  |  |  | ROZPOCET | 0 | 0 | 0 | 0 | 0 | 1 | 0 | 64 | -1205289031
| PP |  | Montáž svítidel zářivkových se zapojením vodičů bytových nebo společenských místností stropních vestavných 4 zdroje | [15 empty] | PP | 2
85 | M | 348230961R | Svítidlo I 4x18 W hliník DP MAT 600, el. předř. zářivkové I418MATDP600EP | kus | 10 |  | 0 |  |  |  | základní |  |  | 0.0044 | 0.044 | 0 | 0 | 128 | M | 2 |  |  |  | ROZPOCET | 0 | 0 | 0 | 0 | 0 | 1 | 0 | 128 | -896884920
| PP |  | Svítidlo I 4x18 W hliník DP MAT 600, el. předř. zářivkové I418MATDP600EP | [15 empty] | PP | 2
86 | M | 347510961R | Zářivka 58W G-13 1500x26mm T8 6400K bílá | kus | 24 |  | 0 |  |  |  | základní |  |  | 0.00018 | 0.00432 | 0 | 0 | 128 | M | 2 |  |  |  | ROZPOCET | 0 | 0 | 0 | 0 | 0 | 1 | 0 | 128 | -377677756
| PP |  | zářivky lineární standard 58 W G 13 denní, bílá | [15 empty] | PP | 2
| P |  | Poznámka k položce: dokompletace - světelné zdroje | [15 empty] | P | 2
87 | M | 347510962R | Zářivka 36W G-13 1200x26mm T8 2700K bílá | kus | 542 |  | 0 |  |  |  | základní |  |  | 0.00018 | 0.09756 | 0 | 0 | 128 | M | 2 |  |  |  | ROZPOCET | 0 | 0 | 0 | 0 | 0 | 1 | 0 | 128 | 1189040904
| PP |  | zářivky lineární standard 36 W G 13 denní, bílá | [15 empty] | PP | 2
| P |  | Poznámka k položce: dokompletace - světelné zdroje | [15 empty] | P | 2
88 | M | 347510963R | Zářivka 18W G-13 600x26mm T8 2700K bílá | kus | 65 |  | 0 |  |  |  | základní |  |  | 0.00018 | 0.0117 | 0 | 0 | 128 | M | 2 |  |  |  | ROZPOCET | 0 | 0 | 0 | 0 | 0 | 1 | 0 | 128 | -1209850768
| PP |  | zářivky lineární standard 18 W G 13 denní, bílá | [15 empty] | PP | 2
| P |  | Poznámka k položce: dokompletace - světelné zdroje | [15 empty] | P | 2
89 | M | 347510964R | Zářivka MASTER TL5 HO Coloured 54W G5 červená | kus | 54 |  | 0 |  |  |  | základní |  |  | 0.00018 | 0.00972 | 0 | 0 | 128 | M | 2 |  |  |  | ROZPOCET | 0 | 0 | 0 | 0 | 0 | 1 | 0 | 128 | 1364760641
| PP |  | zářivky lineární standard 54 W G 5 , barva červená | [15 empty] | PP | 2
| P |  | Poznámka k položce: dokompletace - světelné zdroje | [15 empty] | P | 2
90 | M | 347510965R | Zářivka T5 35W G5 1463mm neutrální bílá | kus | 524 |  | 0 |  |  |  | základní |  |  | 0.00018 | 0.09432 | 0 | 0 | 128 | M | 2 |  |  |  | ROZPOCET | 0 | 0 | 0 | 0 | 0 | 1 | 0 | 128 | 471045293
| PP |  | zářivky lineární standard 35 W G 5 , barva neutrální bílá | [15 empty] | PP | 2
| P |  | Poznámka k položce: dokompletace - světelné zdroje | [15 empty] | P | 2
91 | M | 347510966R | Zářivka kruhová 22W/G24Q-2 neutrální bílá | kus | 47 |  | 0 |  |  |  | základní |  |  | 0.00018 | 0.00846 | 0 | 0 | 128 | M | 2 |  |  |  | ROZPOCET | 0 | 0 | 0 | 0 | 0 | 1 | 0 | 128 | -1285893085
| PP |  | zářivky kruhové 22W/ G24 Q-2 barva neutrální bílá | [15 empty] | PP | 2
| P |  | Poznámka k položce: dokompletace - světelné zdroje | [15 empty] | P | 2
92 | M | 347510967R | Zářivka kruhová 18W/G24Q-2 neutrální bílá | kus | 22 |  | 0 |  |  |  | základní |  |  | 0.00018 | 0.00396 | 0 | 0 | 128 | M | 2 |  |  |  | ROZPOCET | 0 | 0 | 0 | 0 | 0 | 1 | 0 | 128 | 1407924163
| PP |  | zářivky kruhové 18W/ G24 Q-2 barva neutrální bílá | [15 empty] | PP | 2
| P |  | Poznámka k položce: dokompletace - světelné zdroje | [15 empty] | P | 2
93 | M | 347510968R | Zářivka kruhová 26W/G24Q-3 neutrální bílá | kus | 31 |  | 0 |  |  |  | základní |  |  | 0.00018 | 0.00558 | 0 | 0 | 128 | M | 2 |  |  |  | ROZPOCET | 0 | 0 | 0 | 0 | 0 | 1 | 0 | 128 | -1839835704
| PP |  | zářivky kruhové 26W/ G24 Q-3 barva neutrální bílá | [15 empty] | PP | 2
| P |  | Poznámka k položce: dokompletace - světelné zdroje | [15 empty] | P | 2
94 | M | 347510969R | Zářivka kruhová 36W/G10 neutrální bílá | kus | 26 |  | 0 |  |  |  | základní |  |  | 0.00018 | 0.00468 | 0 | 0 | 128 | M | 2 |  |  |  | ROZPOCET | 0 | 0 | 0 | 0 | 0 | 1 | 0 | 128 | 670558832
| PP |  | zářivky kruhové 36W/ G10 barva neutrální bílá | [15 empty] | PP | 2
| P |  | Poznámka k položce: dokompletace - světelné zdroje | [15 empty] | P | 2
95 | M | 3475109610R | Halogenová žárovka E27 42W=60W | kus | 12 |  | 0 |  |  |  | základní |  |  | 0.00018 | 0.00216 | 0 | 0 | 128 | M | 2 |  |  |  | ROZPOCET | 0 | 0 | 0 | 0 | 0 | 1 | 0 | 128 | 626737298
| PP |  | Halogenová žárovka E27 42W=60W | [15 empty] | PP | 2
| P |  | Poznámka k položce: dokompletace - světelné zdroje | [15 empty] | P | 2
96 | K | 210810054 | Montáž měděných kabelů CYKY, CYKYD, CYKYDY, NYM, NYY, YSLY 750 V 4x16mm2 uložených pevně | m | 100 |  | 0 | CS ÚRS 2014 01 |  |  | základní |  |  | 0 | 0 | 0 | 0 | 64 | K | 2 |  |  |  | ROZPOCET | 0 | 0 | 0 | 0 | 0 | 1 | 0 | 64 | 563937122
| PP |  | Montáž izolovaných kabelů měděných bez ukončení do 1 kV uložených pevně CYKY, CYKYD, CYKYDY, NYM, NYY, YSLY, 750 V, počtu a průřezu žil 4 x 16 mm2 | [15 empty] | PP | 2
| P |  | Poznámka k položce: - srovnatelné pro CYKY-J 5x16 | [15 empty] | P | 2
97 | M | 341110896R | kabel silový s Cu jádrem CYKY-J 5x16 mm2 | m | 100 |  | 0 |  |  |  | základní |  |  | 0.0009 | 0.09 | 0 | 0 | 128 | M | 2 |  |  |  | ROZPOCET | 0 | 0 | 0 | 0 | 0 | 1 | 0 | 128 | -1829579402
| PP |  | kabely silové s měděným jádrem pro jmenovité napětí 750 V CYKY-J TP-KK-134/01 průřez Cu číslo bázová cena mm2 kg/m Kč/m 5 x 16 RE 0,627 | [15 empty] | PP | 2
98 | K | 210810053 | Montáž měděných kabelů CYKY, CYKYD, CYKYDY, NYM, NYY, YSLY 750 V 4x10mm2 uložených pevně | m | 330 |  | 0 | CS ÚRS 2014 01 |  |  | základní |  |  | 0 | 0 | 0 | 0 | 64 | K | 2 |  |  |  | ROZPOCET | 0 | 0 | 0 | 0 | 0 | 1 | 0 | 64 | 620260723
| PP |  | Montáž izolovaných kabelů měděných bez ukončení do 1 kV uložených pevně CYKY, CYKYD, CYKYDY, NYM, NYY, YSLY, 750 V, počtu a průřezu žil 4 x 10 mm2 | [15 empty] | PP | 2
| P |  | Poznámka k položce: - srovnatelné pro CYKY-J 5x10 | [15 empty] | P | 2
99 | M | 341110962R | kabel silový s Cu jádrem CYKY-J 5x10 mm2 | m | 330 |  | 0 |  |  |  | základní |  |  | 0.00063 | 0.2079 | 0 | 0 | 128 | M | 2 |  |  |  | ROZPOCET | 0 | 0 | 0 | 0 | 0 | 1 | 0 | 128 | 1882407007
| PP |  | kabely silové s měděným jádrem pro jmenovité napětí 750 V CYKY -J TP-KK-134/01 průřez Cu číslo bázová cena mm2 kg/m Kč/m 5 x 10 0,392 | [15 empty] | PP | 2
100 | K | 210810052 | Montáž měděných kabelů CYKY, CYKYD, CYKYDY, NYM, NYY, YSLY 750 V 4x6 mm2 uložených pevně | m | 900 |  | 0 | CS ÚRS 2014 01 |  |  | základní |  |  | 0 | 0 | 0 | 0 | 64 | K | 2 |  |  |  | ROZPOCET | 0 | 0 | 0 | 0 | 0 | 1 | 0 | 64 | 1714220251
| PP |  | Montáž izolovaných kabelů měděných bez ukončení do 1 kV uložených pevně CYKY, CYKYD, CYKYDY, NYM, NYY, YSLY, 750 V, počtu a průřezu žil 4 x 6 mm2 | [15 empty] | PP | 2
| P |  | Poznámka k položce: - srovnatelné pro CYKY - J 5x6 | [15 empty] | P | 2
101 | M | 341111000 | kabel silový s Cu jádrem CYKY 5x6 mm2 | m | 900 |  | 0 | CS ÚRS 2014 01 |  |  | základní |  |  | 0.000527 | 0.4743 | 0 | 0 | 128 | M | 2 |  |  |  | ROZPOCET | 0 | 0 | 0 | 0 | 0 | 1 | 0 | 128 | 713166837
| PP |  | kabely silové s měděným jádrem pro jmenovité napětí 750 V CYKY TP-KK-134/01 průřez Cu číslo bázová cena mm2 kg/m Kč/m 5 x 6 0,294 68,33 | [15 empty] | PP | 2
102 | K | 210810057 | Montáž měděných kabelů CYKY, CYKYD, CYKYDY, NYM, NYY, YSLY 750 V 5x4 mm2 uložených pevně | m | 70 |  | 0 | CS ÚRS 2014 01 |  |  | základní |  |  | 0 | 0 | 0 | 0 | 64 | K | 2 |  |  |  | ROZPOCET | 0 | 0 | 0 | 0 | 0 | 1 | 0 | 64 | -952416681
| PP |  | Montáž izolovaných kabelů měděných bez ukončení do 1 kV uložených pevně CYKY, CYKYD, CYKYDY, NYM, NYY, YSLY, 750 V, počtu a průřezu žil 5 x 4 mm2 | [15 empty] | PP | 2
103 | M | 341110980 | kabel silový s Cu jádrem CYKY 5x4 mm2 | m | 70 |  | 0 | CS ÚRS 2014 01 |  |  | základní |  |  | 0.000345 | 0.02415 | 0 | 0 | 128 | M | 2 |  |  |  | ROZPOCET | 0 | 0 | 0 | 0 | 0 | 1 | 0 | 128 | 1381655005
| PP |  | kabely silové s měděným jádrem pro jmenovité napětí 750 V CYKY TP-KK-134/01 průřez Cu číslo bázová cena mm2 kg/m Kč/m 5 x 4 0,196 47,64 | [15 empty] | PP | 2
104 | K | 210810056 | Montáž měděných kabelů CYKY, CYKYD, CYKYDY, NYM, NYY, YSLY 750 V 5x2,5 mm2 uložených pevně | m | 125 |  | 0 | CS ÚRS 2014 01 |  |  | základní |  |  | 0 | 0 | 0 | 0 | 64 | K | 2 |  |  |  | ROZPOCET | 0 | 0 | 0 | 0 | 0 | 1 | 0 | 64 | -857967829
| PP |  | Montáž izolovaných kabelů měděných bez ukončení do 1 kV uložených pevně CYKY, CYKYD, CYKYDY, NYM, NYY, YSLY, 750 V, počtu a průřezu žil 5 x 2,5 mm2 | [15 empty] | PP | 2
105 | M | 341110940 | kabel silový s Cu jádrem CYKY 5x2,5 mm2 | m | 125 |  | 0 | CS ÚRS 2014 01 |  |  | základní |  |  | 0.000253 | 0.031625 | 0 | 0 | 128 | M | 2 |  |  |  | ROZPOCET | 0 | 0 | 0 | 0 | 0 | 1 | 0 | 128 | -525173499
| PP |  | kabely silové s měděným jádrem pro jmenovité napětí 750 V CYKY TP-KK-134/01 průřez Cu číslo bázová cena mm2 kg/m Kč/m 5 x 2,5 0,123 28,49 | [15 empty] | PP | 2
106 | K | 210810046 | Montáž měděných kabelů CYKY, CYKYD, CYKYDY, NYM, NYY, YSLY 750 V 3x2,5 mm2 uložených pevně | m | 15500 |  | 0 | CS ÚRS 2014 01 |  |  | základní |  |  | 0 | 0 | 0 | 0 | 64 | K | 2 |  |  |  | ROZPOCET | 0 | 0 | 0 | 0 | 0 | 1 | 0 | 64 | -1687757438
| PP |  | Montáž izolovaných kabelů měděných bez ukončení do 1 kV uložených pevně CYKY, CYKYD, CYKYDY, NYM, NYY, YSLY, 750 V, počtu a průřezu žil 3 x 2,5 mm2 | [15 empty] | PP | 2
107 | M | 341110360 | kabel silový s Cu jádrem CYKY 3x2,5 mm2 | m | 15500 |  | 0 | CS ÚRS 2014 01 |  |  | základní |  |  | 0.000167 | 2.5885 | 0 | 0 | 128 | M | 2 |  |  |  | ROZPOCET | 0 | 0 | 0 | 0 | 0 | 1 | 0 | 128 | -1853144449
| PP |  | kabely silové s měděným jádrem pro jmenovité napětí 750 V CYKY TP-KK-134/01 průřez Cu číslo bázová cena mm2 kg/m Kč/m 3 x 2,5 0,074 17,65 | [15 empty] | PP | 2
108 | K | 210810045 | Montáž měděných kabelů CYKY, CYKYD, CYKYDY, NYM, NYY, YSLY 750 V 3x1,5 mm2 uložených pevně | m | 5600 |  | 0 | CS ÚRS 2014 01 |  |  | základní |  |  | 0 | 0 | 0 | 0 | 64 | K | 2 |  |  |  | ROZPOCET | 0 | 0 | 0 | 0 | 0 | 1 | 0 | 64 | 396644514
| PP |  | Montáž izolovaných kabelů měděných bez ukončení do 1 kV uložených pevně CYKY, CYKYD, CYKYDY, NYM, NYY, YSLY, 750 V, počtu a průřezu žil 3 x 1,5 mm2 | [15 empty] | PP | 2
109 | M | 341110300 | kabel silový s Cu jádrem CYKY 3x1,5 mm2 | m | 5600 |  | 0 | CS ÚRS 2014 01 |  |  | základní |  |  | 0.000117 | 0.6552 | 0 | 0 | 128 | M | 2 |  |  |  | ROZPOCET | 0 | 0 | 0 | 0 | 0 | 1 | 0 | 128 | 361935749
| PP |  | kabely silové s měděným jádrem pro jmenovité napětí 750 V CYKY TP-KK-134/01 průřez Cu číslo bázová cena mm2 kg/m Kč/m 3 x 1,5 0,044 11,25 | [15 empty] | PP | 2
110 | K | 210810055 | Montáž měděných kabelů CYKY, CYKYD, CYKYDY, NYM, NYY, YSLY 750 V 5x1,5 mm2 uložených pevně | m | 400 |  | 0 | CS ÚRS 2014 01 |  |  | základní |  |  | 0 | 0 | 0 | 0 | 64 | K | 2 |  |  |  | ROZPOCET | 0 | 0 | 0 | 0 | 0 | 1 | 0 | 64 | 615049675
| PP |  | Montáž izolovaných kabelů měděných bez ukončení do 1 kV uložených pevně CYKY, CYKYD, CYKYDY, NYM, NYY, YSLY, 750 V, počtu a průřezu žil 5 x 1,5 mm2 | [15 empty] | PP | 2
111 | M | 341110900 | kabel silový s Cu jádrem CYKY 5x1,5 mm2 | m | 400 |  | 0 | CS ÚRS 2014 01 |  |  | základní |  |  | 0.000164 | 0.0656 | 0 | 0 | 128 | M | 2 |  |  |  | ROZPOCET | 0 | 0 | 0 | 0 | 0 | 1 | 0 | 128 | -1005531968
| PP |  | kabely silové s měděným jádrem pro jmenovité napětí 750 V CYKY TP-KK-134/01 průřez Cu číslo bázová cena mm2 kg/m Kč/m 5 x 1,5 0,074 18,10 | [15 empty] | PP | 2
112 | K | 210800549 | Montáž měděných vodičů CY, HO5V, HO7V, NYM, NYY, YY 16 mm2 uložených pevně | m | 15 |  | 0 | CS ÚRS 2014 01 |  |  | základní |  |  | 0 | 0 | 0 | 0 | 64 | K | 2 |  |  |  | ROZPOCET | 0 | 0 | 0 | 0 | 0 | 1 | 0 | 64 | 311571279
| PP |  | Montáž izolovaných vodičů měděných do 1 kV uložených pevně CY, HO5V, HO7V, NYY, YY, průřezu žíly 16 mm2 | [15 empty] | PP | 2
113 | M | 341421590 | vodič silový s Cu jádrem CYA H07 V-K 16 mm2 | m | 15 |  | 0 | CS ÚRS 2014 01 |  |  | základní |  |  | 0.000178 | 0.00267 | 0 | 0 | 128 | M | 2 |  |  |  | ROZPOCET | 0 | 0 | 0 | 0 | 0 | 1 | 0 | 128 | 117793966
| PP |  | vodiče izolované s měděným jádrem CYA, H07 V-K pro 450/750V průřez Cu číslo bázová cena mm2 kg/m Kč/m 16 0,157 20,93 | [15 empty] | PP | 2
114 | K | 210800547 | Montáž měděných vodičů CY, HO5V, HO7V, NYM, NYY, YY 6 mm2 uložených pevně | m | 1400 |  | 0 | CS ÚRS 2014 01 |  |  | základní |  |  | 0 | 0 | 0 | 0 | 64 | K | 2 |  |  |  | ROZPOCET | 0 | 0 | 0 | 0 | 0 | 1 | 0 | 64 | -1695007144
| PP |  | Montáž izolovaných vodičů měděných do 1 kV uložených pevně CY, HO5V, HO7V, NYY, YY, průřezu žíly 6 mm2 | [15 empty] | PP | 2
115 | M | 341421570 | vodič silový s Cu jádrem CYA H07 V-K 6 mm2 | m | 1400 |  | 0 | CS ÚRS 2014 01 |  |  | základní |  |  | 6.4e-05 | 0.0896 | 0 | 0 | 128 | M | 2 |  |  |  | ROZPOCET | 0 | 0 | 0 | 0 | 0 | 1 | 0 | 128 | 1041677750
| PP |  | vodiče izolované s měděným jádrem CYA, H07 V-K pro 450/750V průřez Cu číslo bázová cena mm2 kg/m Kč/m 6 0,059 7,69 | [15 empty] | PP | 2
116 | K | 210800545 | Montáž měděných vodičů CY, HO5V, HO7V, NYM, NYY, YY 2,5 mm2 uložených pevně | m | 65 |  | 0 | CS ÚRS 2014 01 |  |  | základní |  |  | 0 | 0 | 0 | 0 | 64 | K | 2 |  |  |  | ROZPOCET | 0 | 0 | 0 | 0 | 0 | 1 | 0 | 64 | 263887577
| PP |  | Montáž izolovaných vodičů měděných do 1 kV uložených pevně CY, HO5V, HO7V, NYY, YY, průřezu žíly 2,5 mm2 | [15 empty] | PP | 2
117 | M | 341421550 | vodič silový s Cu jádrem CYA H07 V-K 2,50 mm2 | m | 65 |  | 0 | CS ÚRS 2014 01 |  |  | základní |  |  | 3.1e-05 | 0.002015 | 0 | 0 | 128 | M | 2 |  |  |  | ROZPOCET | 0 | 0 | 0 | 0 | 0 | 1 | 0 | 128 | 1697205700
| PP |  | vodiče izolované s měděným jádrem CYA, H07 V-K pro 450/750V průřez Cu číslo bázová cena mm2 kg/m Kč/m 2,5 0,025 3,18 | [15 empty] | PP | 2
118 | K | 210100602 | Ukončení kabelů celoplastových koncovkou do 1 kV přírubovou jednocestnou KSPe žíly do 4x25 mm2 | kus | 1 |  | 0 | CS ÚRS 2014 01 |  |  | základní |  |  | 0 | 0 | 0 | 0 | 64 | K | 2 |  |  |  | ROZPOCET | 0 | 0 | 0 | 0 | 0 | 1 | 0 | 64 | 1281077935
| PP |  | Ukončení kabelů nebo vodičů koncovkou popř. vývodkou do 1 kV přírubovou jednocestnou typ KSPe kabelů nebo vodičů celoplastových počtu a průřezu žil do 4 x 25 mm2 | [15 empty] | PP | 2
119 | K | 210100235 | Ukončení šňůr se zapojením počtu a průřezu žil do 5x4 mm2 | kus | 436 |  | 0 | CS ÚRS 2014 01 |  |  | základní |  |  | 0 | 0 | 0 | 0 | 64 | K | 2 |  |  |  | ROZPOCET | 0 | 0 | 0 | 0 | 0 | 1 | 0 | 64 | -569296575
| PP |  | Ukončení šňůr se zapojením počtu a průřezu žil do 5 x 0,5 až 4 mm2 | [15 empty] | PP | 2
120 | K | 210100219 | Ukončení šňůr se zapojením počtu a průřezu žil do 5x6 mm2 | kus | 25 |  | 0 | CS ÚRS 2014 01 |  |  | základní |  |  | 0 | 0 | 0 | 0 | 64 | K | 2 |  |  |  | ROZPOCET | 0 | 0 | 0 | 0 | 0 | 1 | 0 | 64 | 901789151
| PP |  | Ukončení šňůr se zapojením počtu a průřezu žil do 5 x 6 mm2 | [15 empty] | PP | 2
121 | K | 210100236 | Ukončení šňůr se zapojením počtu a průřezu žil do 5x16 mm2 | kus | 10 |  | 0 | CS ÚRS 2014 01 |  |  | základní |  |  | 0 | 0 | 0 | 0 | 64 | K | 2 |  |  |  | ROZPOCET | 0 | 0 | 0 | 0 | 0 | 1 | 0 | 64 | -876384180
| PP |  | Ukončení šňůr se zapojením počtu a průřezu žil do 5 x 16 mm2 | [15 empty] | PP | 2
122 | K | 210100193 | Ukončení kabelů smršťovací záklopkou nebo páskou se zapojením bez letování žíly do 3x240+120 mm2 | kus | 2 |  | 0 | CS ÚRS 2014 01 |  |  | základní |  |  | 0 | 0 | 0 | 0 | 64 | K | 2 |  |  |  | ROZPOCET | 0 | 0 | 0 | 0 | 0 | 1 | 0 | 64 | 1429439033
| PP |  | Ukončení kabelů smršťovací záklopkou nebo páskou se zapojením bez letování počtu a průřezu žil do 3 x 240 + 120 mm2 | [15 empty] | PP | 2
123 | M | 354101961R | Podružný materiál | kus | 1 |  | 0 |  |  |  | základní |  |  | 0.007 | 0.007 | 0 | 0 | 128 | M | 2 |  |  |  | ROZPOCET | 0 | 0 | 0 | 0 | 0 | 1 | 0 | 128 | -1728398853
| PP |  | rozvody přípojnicové přípojnicový prachotěsný rozvod - PPR dílec rovný s odbočkami v Al alkydový lak, odstín RAL 1015 R51-250/1 proudová řada 250 A | [15 empty] | PP | 2
124 | K | 210190154 | Montáž rozvaděčů nebo krabic nevýbušných do 30 kg | kus | 23 |  | 0 | CS ÚRS 2014 01 |  |  | základní |  |  | 0 | 0 | 0 | 0 | 64 | K | 2 |  |  |  | ROZPOCET | 0 | 0 | 0 | 0 | 0 | 1 | 0 | 64 | 1433971612
| PP |  | Montáž rozváděčů nebo krabic nevýbušných bez zapojení vodičů hmotnosti přes 20 do 30 kg | [15 empty] | PP | 2
| VV |  | " rozvaděč RS6 až Rrack" 23 |  | 23 | [13 empty] | VV | 2 | 2 | -1 | 0 | ROZPOCET
125 | M | 357116960R | rozvaděč včetně výzbroje a krytů, přístrojů a příslušenství OZN.: RS6 | kus | 1 |  | 0 |  |  |  | základní |  |  | 0.01 | 0.01 | 0 | 0 | 128 | M | 2 |  |  |  | ROZPOCET | 0 | 0 | 0 | 0 | 0 | 1 | 0 | 128 | 587224659
| PP |  | rozvaděče nn standardní distribuční elektroměrový rozvaděč | [15 empty] | PP | 2
126 | M | 357116961R | rozvaděč včetně výzbroje a krytů, přístrojů a příslušenství OZN.: RS4.1 | kus | 1 |  | 0 |  |  |  | základní |  |  | 0.01 | 0.01 | 0 | 0 | 128 | M | 2 |  |  |  | ROZPOCET | 0 | 0 | 0 | 0 | 0 | 1 | 0 | 128 | -1703384181
| PP |  | rozvaděče nn standardní distribuční elektroměrový rozvaděč | [15 empty] | PP | 2
127 | M | 357116962R | rozvaděč včetně výzbroje a krytů, přístrojů a příslušenství OZN.: RS4.2 | kus | 1 |  | 0 |  |  |  | základní |  |  | 0.01 | 0.01 | 0 | 0 | 128 | M | 2 |  |  |  | ROZPOCET | 0 | 0 | 0 | 0 | 0 | 1 | 0 | 128 | -780923005
| PP |  | rozvaděče nn standardní distribuční elektroměrový rozvaděč | [15 empty] | PP | 2
128 | M | 357116963R | rozvaděč včetně výzbroje a krytů, přístrojů a příslušenství OZN.: RS4.3 | kus | 1 |  | 0 |  |  |  | základní |  |  | 0.01 | 0.01 | 0 | 0 | 128 | M | 2 |  |  |  | ROZPOCET | 0 | 0 | 0 | 0 | 0 | 1 | 0 | 128 | 897093107
| PP |  | rozvaděče nn standardní distribuční elektroměrový rozvaděč | [15 empty] | PP | 2
129 | M | 357116964R | rozvaděč včetně výzbroje a krytů, přístrojů a příslušenství OZN.: RS4.4 | kus | 1 |  | 0 |  |  |  | základní |  |  | 0.01 | 0.01 | 0 | 0 | 128 | M | 2 |  |  |  | ROZPOCET | 0 | 0 | 0 | 0 | 0 | 1 | 0 | 128 | -261214485
| PP |  | rozvaděče nn standardní distribuční elektroměrový rozvaděč | [15 empty] | PP | 2
130 | M | 357116965R | rozvaděč včetně výzbroje a krytů, přístrojů a příslušenství OZN.: RS3.1 | kus | 1 |  | 0 |  |  |  | základní |  |  | 0.01 | 0.01 | 0 | 0 | 128 | M | 2 |  |  |  | ROZPOCET | 0 | 0 | 0 | 0 | 0 | 1 | 0 | 128 | -1376376169
| PP |  | rozvaděče nn standardní distribuční elektroměrový rozvaděč | [15 empty] | PP | 2
131 | M | 357116966R | rozvaděč včetně výzbroje a krytů, přístrojů a příslušenství OZN.: RS3.2 | kus | 1 |  | 0 |  |  |  | základní |  |  | 0.01 | 0.01 | 0 | 0 | 128 | M | 2 |  |  |  | ROZPOCET | 0 | 0 | 0 | 0 | 0 | 1 | 0 | 128 | -1801958127
| PP |  | rozvaděče nn standardní distribuční elektroměrový rozvaděč | [15 empty] | PP | 2
132 | M | 357116967R | rozvaděč včetně výzbroje a krytů, přístrojů a příslušenství OZN.: RS3.3 | kus | 1 |  | 0 |  |  |  | základní |  |  | 0.01 | 0.01 | 0 | 0 | 128 | M | 2 |  |  |  | ROZPOCET | 0 | 0 | 0 | 0 | 0 | 1 | 0 | 128 | 156976746
| PP |  | rozvaděče nn standardní distribuční elektroměrový rozvaděč | [15 empty] | PP | 2
133 | M | 357116968R | rozvaděč včetně výzbroje a krytů, přístrojů a příslušenství OZN.: RS3.4 | kus | 1 |  | 0 |  |  |  | základní |  |  | 0.01 | 0.01 | 0 | 0 | 128 | M | 2 |  |  |  | ROZPOCET | 0 | 0 | 0 | 0 | 0 | 1 | 0 | 128 | -1819112930
| PP |  | rozvaděče nn standardní distribuční elektroměrový rozvaděč | [15 empty] | PP | 2
134 | M | 357116969R | rozvaděč včetně výzbroje a krytů, přístrojů a příslušenství OZN.: RS2.1 | kus | 1 |  | 0 |  |  |  | základní |  |  | 0.01 | 0.01 | 0 | 0 | 128 | M | 2 |  |  |  | ROZPOCET | 0 | 0 | 0 | 0 | 0 | 1 | 0 | 128 | 290055495
| PP |  | rozvaděče nn standardní distribuční elektroměrový rozvaděč | [15 empty] | PP | 2
135 | M | 3571169610R | rozvaděč včetně výzbroje a krytů, přístrojů a příslušenství OZN.: RS2.2 | kus | 1 |  | 0 |  |  |  | základní |  |  | 0.01 | 0.01 | 0 | 0 | 128 | M | 2 |  |  |  | ROZPOCET | 0 | 0 | 0 | 0 | 0 | 1 | 0 | 128 | -230673329
| PP |  | rozvaděče nn standardní distribuční elektroměrový rozvaděč | [15 empty] | PP | 2
136 | M | 3571169611R | rozvaděč včetně výzbroje a krytů, přístrojů a příslušenství OZN.: RS2.3 | kus | 1 |  | 0 |  |  |  | základní |  |  | 0.01 | 0.01 | 0 | 0 | 128 | M | 2 |  |  |  | ROZPOCET | 0 | 0 | 0 | 0 | 0 | 1 | 0 | 128 | 903895422
| PP |  | rozvaděče nn standardní distribuční elektroměrový rozvaděč | [15 empty] | PP | 2
137 | M | 3571169612R | rozvaděč včetně výzbroje a krytů, přístrojů a příslušenství OZN.: RS2.4 | kus | 1 |  | 0 |  |  |  | základní |  |  | 0.01 | 0.01 | 0 | 0 | 128 | M | 2 |  |  |  | ROZPOCET | 0 | 0 | 0 | 0 | 0 | 1 | 0 | 128 | 146616724
| PP |  | rozvaděče nn standardní distribuční elektroměrový rozvaděč | [15 empty] | PP | 2
138 | M | 3571169613R | rozvaděč včetně výzbroje a krytů, přístrojů a příslušenství OZN.: RS1.1 | kus | 1 |  | 0 |  |  |  | základní |  |  | 0.01 | 0.01 | 0 | 0 | 128 | M | 2 |  |  |  | ROZPOCET | 0 | 0 | 0 | 0 | 0 | 1 | 0 | 128 | -989083394
| PP |  | rozvaděče nn standardní distribuční elektroměrový rozvaděč | [15 empty] | PP | 2
139 | M | 3571169614R | rozvaděč včetně výzbroje a krytů, přístrojů a příslušenství OZN.: RS1.2 | kus | 1 |  | 0 |  |  |  | základní |  |  | 0.01 | 0.01 | 0 | 0 | 128 | M | 2 |  |  |  | ROZPOCET | 0 | 0 | 0 | 0 | 0 | 1 | 0 | 128 | 113167014
| PP |  | rozvaděče nn standardní distribuční elektroměrový rozvaděč | [15 empty] | PP | 2
140 | M | 3571169615R | rozvaděč včetně výzbroje a krytů, přístrojů a příslušenství OZN.: RS1.3 | kus | 1 |  | 0 |  |  |  | základní |  |  | 0.01 | 0.01 | 0 | 0 | 128 | M | 2 |  |  |  | ROZPOCET | 0 | 0 | 0 | 0 | 0 | 1 | 0 | 128 | -1876560224
| PP |  | rozvaděče nn standardní distribuční elektroměrový rozvaděč | [15 empty] | PP | 2
141 | M | 3571169616R | rozvaděč včetně výzbroje a krytů, přístrojů a příslušenství OZN.: RS1.4 | kus | 1 |  | 0 |  |  |  | základní |  |  | 0.01 | 0.01 | 0 | 0 | 128 | M | 2 |  |  |  | ROZPOCET | 0 | 0 | 0 | 0 | 0 | 1 | 0 | 128 | 573761874
| PP |  | rozvaděče nn standardní distribuční elektroměrový rozvaděč | [15 empty] | PP | 2
142 | M | 3571169617R | rozvaděč včetně výzbroje a krytů, přístrojů a příslušenství OZN.: RS0.1 | kus | 1 |  | 0 |  |  |  | základní |  |  | 0.01 | 0.01 | 0 | 0 | 128 | M | 2 |  |  |  | ROZPOCET | 0 | 0 | 0 | 0 | 0 | 1 | 0 | 128 | 814229720
| PP |  | rozvaděče nn standardní distribuční elektroměrový rozvaděč | [15 empty] | PP | 2
143 | M | 3571169618R | rozvaděč včetně výzbroje a krytů, přístrojů a příslušenství OZN.: RS0.2 | kus | 1 |  | 0 |  |  |  | základní |  |  | 0.01 | 0.01 | 0 | 0 | 128 | M | 2 |  |  |  | ROZPOCET | 0 | 0 | 0 | 0 | 0 | 1 | 0 | 128 | -1941378896
| PP |  | rozvaděče nn standardní distribuční elektroměrový rozvaděč | [15 empty] | PP | 2
144 | M | 3571169619R | rozvaděč včetně výzbroje a krytů, přístrojů a příslušenství OZN.: RS0.3 | kus | 1 |  | 0 |  |  |  | základní |  |  | 0.01 | 0.01 | 0 | 0 | 128 | M | 2 |  |  |  | ROZPOCET | 0 | 0 | 0 | 0 | 0 | 1 | 0 | 128 | 858105275
| PP |  | rozvaděče nn standardní distribuční elektroměrový rozvaděč | [15 empty] | PP | 2
145 | M | 3571169620R | rozvaděč včetně výzbroje a krytů, přístrojů a příslušenství OZN.: RS0.4 | kus | 1 |  | 0 |  |  |  | základní |  |  | 0.01 | 0.01 | 0 | 0 | 128 | M | 2 |  |  |  | ROZPOCET | 0 | 0 | 0 | 0 | 0 | 1 | 0 | 128 | 1388054624
| PP |  | rozvaděče nn standardní distribuční elektroměrový rozvaděč | [15 empty] | PP | 2
146 | M | 3571169621R | rozvaděč včetně výzbroje a krytů, přístrojů a příslušenství OZN.: RS0.5 | kus | 1 |  | 0 |  |  |  | základní |  |  | 0.01 | 0.01 | 0 | 0 | 128 | M | 2 |  |  |  | ROZPOCET | 0 | 0 | 0 | 0 | 0 | 1 | 0 | 128 | 2130819099
| PP |  | rozvaděče nn standardní distribuční elektroměrový rozvaděč | [15 empty] | PP | 2
147 | M | 3571169622R | rozvaděč včetně výzbroje a krytů, přístrojů a příslušenství OZN.: Rrack | kus | 1 |  | 0 |  |  |  | základní |  |  | 0.01 | 0.01 | 0 | 0 | 128 | M | 2 |  |  |  | ROZPOCET | 0 | 0 | 0 | 0 | 0 | 1 | 0 | 128 | -1327014804
| PP |  | rozvaděče nn standardní distribuční elektroměrový rozvaděč | [15 empty] | PP | 2
148 | K | 210190157 | Montáž rozvaděčů nebo krabic nevýbušných do 200 kg | kus | 1 |  | 0 | CS ÚRS 2014 01 |  |  | základní |  |  | 0 | 0 | 0 | 0 | 64 | K | 2 |  |  |  | ROZPOCET | 0 | 0 | 0 | 0 | 0 | 1 | 0 | 64 | -168141899
| PP |  | Montáž rozváděčů nebo krabic nevýbušných bez zapojení vodičů hmotnosti přes 100 do 200 kg | [15 empty] | PP | 2
149 | M | 3571169623R | rozvaděč včetně výzbroje a krytů, přístrojů a příslušenství OZN.: RH | kus | 1 |  | 0 |  |  |  | základní |  |  | 0.01 | 0.01 | 0 | 0 | 128 | M | 2 |  |  |  | ROZPOCET | 0 | 0 | 0 | 0 | 0 | 1 | 0 | 128 | 136131833
| PP |  | rozvaděče nn standardní distribuční elektroměrový rozvaděč | [15 empty] | PP | 2
| D | HZS | Hodinové zúčtovací sazby |  |  |  | 0 | [5 empty] | 0 |  | 0 |  | 0 | 4 | D | 0 |  |  |  | ROZPOCET | [6 empty] | 0
150 | K | HZS2221-1 | Hodinová zúčtovací sazba elektrikář - demontáž stáv. zářivkových svítidel (271ks) | hod | 68 |  | 0 |  |  |  | základní |  |  | 0 | 0 | 0 | 0 | 512 | K | 1 |  |  |  | ROZPOCET | 0 | 0 | 0 | 0 | 0 | 1 | 0 | 512 | -181439187
| PP |  | Hodinové zúčtovací sazby profesí PSV provádění stavebních instalací elektrikář | [15 empty] | PP | 1
151 | K | HZS2221-2 | Hodinová zúčtovací sazba elektrikář - demontáž stáv. arch. svítidel (16ks) | hod | 4 |  | 0 |  |  |  | základní |  |  | 0 | 0 | 0 | 0 | 512 | K | 1 |  |  |  | ROZPOCET | 0 | 0 | 0 | 0 | 0 | 1 | 0 | 512 | -256991807
| PP |  | Hodinové zúčtovací sazby profesí PSV provádění stavebních instalací elektrikář | [15 empty] | PP | 1
152 | K | HZS2221-3 | Hodinová zúčtovací sazba elektrikář - demontáž stáv. lustru 12x60W (1ks) | hod | 4 |  | 0 |  |  |  | základní |  |  | 0 | 0 | 0 | 0 | 512 | K | 1 |  |  |  | ROZPOCET | 0 | 0 | 0 | 0 | 0 | 1 | 0 | 512 | -1260785258
| PP |  | Hodinové zúčtovací sazby profesí PSV provádění stavebních instalací elektrikář | [15 empty] | PP | 1
153 | K | HZS2221-4 | Hodinová zúčtovací sazba elektrikář - repase demontovaných zářivkových svítidel (271ks) | hod | 135.5 |  | 0 |  |  |  | základní |  |  | 0 | 0 | 0 | 0 | 512 | K | 1 |  |  |  | ROZPOCET | 0 | 0 | 0 | 0 | 0 | 1 | 0 | 512 | 1893631356
| PP |  | Hodinové zúčtovací sazby profesí PSV provádění stavebních instalací elektrikář | [15 empty] | PP | 1
154 | K | HZS2221-5 | Hodinová zúčtovací sazba elektrikář - repase demontovaných arch. svítidel (16ks) | hod | 8 |  | 0 |  |  |  | základní |  |  | 0 | 0 | 0 | 0 | 512 | K | 1 |  |  |  | ROZPOCET | 0 | 0 | 0 | 0 | 0 | 1 | 0 | 512 | -2038882340
| PP |  | Hodinové zúčtovací sazby profesí PSV provádění stavebních instalací elektrikář | [15 empty] | PP | 1
155 | K | HZS2222-1 | Hodinová zúčtovací sazba elektrikář odborný - repase stávajícího lustru 12x60W (1ks) | hod | 9 |  | 0 |  |  |  | základní |  |  | 0 | 0 | 0 | 0 | 512 | K | 1 |  |  |  | ROZPOCET | 0 | 0 | 0 | 0 | 0 | 1 | 0 | 512 | 853525269
| PP |  | Hodinové zúčtovací sazby profesí PSV provádění stavebních instalací elektrikář odborný | [15 empty] | PP | 1
156 | K | HZS2221-6 | Hodinová zúčtovací sazba elektrikář - montáž repasovaných zařivkových svítidel (271ks) | hod | 68 |  | 0 |  |  |  | základní |  |  | 0 | 0 | 0 | 0 | 512 | K | 1 |  |  |  | ROZPOCET | 0 | 0 | 0 | 0 | 0 | 1 | 0 | 512 | 698842140
| PP |  | Hodinové zúčtovací sazby profesí PSV provádění stavebních instalací elektrikář | [15 empty] | PP | 1
157 | K | HZS2221-7 | Hodinová zúčtovací sazba elektrikář - montáž repasovaných arch. svítidel (16ks) | hod | 4 |  | 0 |  |  |  | základní |  |  | 0 | 0 | 0 | 0 | 512 | K | 1 |  |  |  | ROZPOCET | 0 | 0 | 0 | 0 | 0 | 1 | 0 | 512 | 1283019757
| PP |  | Hodinové zúčtovací sazby profesí PSV provádění stavebních instalací elektrikář | [15 empty] | PP | 1
158 | K | HZS2221-8 | Hodinová zúčtovací sazba elektrikář - montáž repasovaného lustru 12x60W (1ks) | hod | 4 |  | 0 |  |  |  | základní |  |  | 0 | 0 | 0 | 0 | 512 | K | 1 |  |  |  | ROZPOCET | 0 | 0 | 0 | 0 | 0 | 1 | 0 | 512 | 1791444521
| PP |  | Hodinové zúčtovací sazby profesí PSV provádění stavebních instalací elektrikář | [15 empty] | PP | 1
159 | K | HZS3211-1 | Hodinová zúčtovací sazba montér vzduchotechniky a chlazení - demontáž stáv. ventilátorů (3ks) | hod | 0.5 |  | 0 |  |  |  | základní |  |  | 0 | 0 | 0 | 0 | 512 | K | 1 |  |  |  | ROZPOCET | 0 | 0 | 0 | 0 | 0 | 1 | 0 | 512 | 701511163
| PP |  | Hodinové zúčtovací sazby montáží technologických zařízení na stavebních objektech montér vzduchotechniky a chlazení | [15 empty] | PP | 1
160 | K | HZS3211-2 | Hodinová zúčtovací sazba montér vzduchotechniky a chlazení - repase demont. ventilátorů (3ks) | hod | 1 |  | 0 |  |  |  | základní |  |  | 0 | 0 | 0 | 0 | 512 | K | 1 |  |  |  | ROZPOCET | 0 | 0 | 0 | 0 | 0 | 1 | 0 | 512 | -1300203822
| PP |  | Hodinové zúčtovací sazby montáží technologických zařízení na stavebních objektech montér vzduchotechniky a chlazení | [15 empty] | PP | 1
161 | K | HZS3211-3 | Hodinová zúčtovací sazba montér vzduchotechniky a chlazení - montáž repasovaných ventilátorů (3ks) | hod | 0.5 |  | 0 |  |  |  | základní |  |  | 0 | 0 | 0 | 0 | 512 | K | 1 |  |  |  | ROZPOCET | 0 | 0 | 0 | 0 | 0 | 1 | 0 | 512 | 1825177607
| PP |  | Hodinové zúčtovací sazby montáží technologických zařízení na stavebních objektech montér vzduchotechniky a chlazení | [15 empty] | PP | 1
162 | K | HZS2222-2 | Hodinová zúčtovací sazba elektrikář odborný - vyhledání stávajících obvodů | hod | 24 |  | 0 |  |  |  | základní |  |  | 0 | 0 | 0 | 0 | 512 | K | 1 |  |  |  | ROZPOCET | 0 | 0 | 0 | 0 | 0 | 1 | 0 | 512 | -1900494339
| PP |  | Hodinové zúčtovací sazby profesí PSV provádění stavebních instalací elektrikář odborný | [15 empty] | PP | 1
| D | OST | Ostatní |  |  |  | 0 | [5 empty] | 0 |  | 53.8041 |  | 68.4843 | 4 | D | 0 |  |  |  | ROZPOCET | [6 empty] | 0
| D | O01 | Stavební přípomoci |  |  |  | 0 | [5 empty] | 0 |  | 53.8041 |  | 68.4843 | 4 | D | 1 |  |  |  | ROZPOCET | [6 empty] | 0
163 | K | 763135812 | Demontáž podhledu sádrokartonového kazetového na roštu polozapuštěném | m2 | 48 |  | 0 | CS ÚRS 2014 01 |  |  | základní |  |  | 0 | 0 | 0.01049 | 0.50352 | 512 | K | 2 |  |  |  | ROZPOCET | 0 | 0 | 0 | 0 | 0 | 1 | 0 | 512 | 830147231
| PP |  | Demontáž podhledu sádrokartonového kazetového na zavěšeném na roštu polozapuštěném | [15 empty] | PP | 2
| PSC |  | Poznámka k souboru cen: 1. Ceny zahrnují kompletní demontáž podhledu, tj. nosnou konstrukci i panely. | [15 empty] | PSC | 2
164 | K | 763135102 | Montáž SDK kazetového podhledu z kazet 600x600 mm na zavěšenou polozapuštěnou nosnou konstrukci | m2 | 48 |  | 0 | CS ÚRS 2014 01 |  |  | základní |  |  | 0.00139 | 0.06672 | 0 | 0 | 512 | K | 2 |  |  |  | ROZPOCET | 0 | 0 | 0 | 0 | 0 | 1 | 0 | 512 | 1844121693
| PP |  | Montáž podhledu sádrokartonového kazetového demontovatelného, velikosti kazet 600x600 mm zavěšená nosná konstrukce polozapuštěná | [15 empty] | PP | 2
| PSC |  | Poznámka k souboru cen: 1. V cenách jsou započteny i náklady na montáž a dodávku nosné konstrukce. 2. V cenách nejsou započteny náklady na dodávku desek, kazet, lamel, jejich dodávka se oceňuje ve specifikaci. 3. Ostatní práce a konstrukce na sádrokartonových podhledech lze ocenit cenami 763 13-17. . . | [15 empty] | PSC | 2
165 | K | 977151213 | Jádrové vrty dovrchní diamantovými korunkami do D 50 mm do stavebních materiálů | m | 9.6 |  | 0 | CS ÚRS 2014 01 |  |  | základní |  |  | 0.00081 | 0.007776 | 0.008 | 0.0768 | 4 | K | 2 |  |  |  | ROZPOCET | 0 | 0 | 0 | 0 | 0 | 1 | 0 | 4 | -240839235
| PP |  | Jádrové vrty diamantovými korunkami do stavebních materiálů (železobetonu, betonu, cihel, obkladů, dlažeb, kamene) dovrchní (směrem vzhůru), průměru přes 40 do 50 mm | [15 empty] | PP | 2
| PSC |  | Poznámka k souboru cen: 1. V cenách jsou započteny i náklady na rozměření, ukotvení vrtacího stroje, vrtání, opotřebení diamantových vrtacích korunek a spotřebu vody. 2. V cenách -1211 až -1233 pro dovrchní vrty jsou započteny i náklady na odsátí výplachové vody z vrtu. | [15 empty] | PSC | 2
| VV |  | " průrazy do stropu tl. 400mm 24ks" 0,4*24 |  | 9.6 | [13 empty] | VV | 2 | 2 | -1 | 0 | ROZPOCET
166 | K | 971033341 | Vybourání otvorů ve zdivu cihelném pl do 0,09 m2 na MVC nebo MV tl do 300 mm | kus | 490 |  | 0 | CS ÚRS 2014 01 |  |  | základní |  |  | 0 | 0 | 0.054 | 26.46 | 4 | K | 2 |  |  |  | ROZPOCET | 0 | 0 | 0 | 0 | 0 | 1 | 0 | 4 | 1415587537
| PP |  | Vybourání otvorů ve zdivu základovém nebo nadzákladovém z cihel, tvárnic, příčkovek z cihel pálených na maltu vápennou nebo vápenocementovou plochy do 0,09 m2, tl. do 300 mm | [15 empty] | PP | 2
167 | K | 971033461 | Vybourání otvorů ve zdivu cihelném pl do 0,25 m2 na MVC nebo MV tl do 600 mm | kus | 18 |  | 0 | CS ÚRS 2014 01 |  |  | základní |  |  | 0 | 0 | 0.276 | 4.968 | 4 | K | 2 |  |  |  | ROZPOCET | 0 | 0 | 0 | 0 | 0 | 1 | 0 | 4 | 477893981
| PP |  | Vybourání otvorů ve zdivu základovém nebo nadzákladovém z cihel, tvárnic, příčkovek z cihel pálených na maltu vápennou nebo vápenocementovou plochy do 0,25 m2, tl. do 600 mm | [15 empty] | PP | 2
168 | K | 973031151 | Vysekání výklenků ve zdivu cihelném na MV nebo MVC pl přes 0,25 m2 | m3 | 9.6 |  | 0 | CS ÚRS 2014 01 |  |  | základní |  |  | 0 | 0 | 1.8 | 17.28 | 4 | K | 2 |  |  |  | ROZPOCET | 0 | 0 | 0 | 0 | 0 | 1 | 0 | 4 | 1012478891
| PP |  | Vysekání výklenků nebo kapes ve zdivu z cihel na maltu vápennou nebo vápenocementovou výklenků, pohledové plochy přes 0,25 m2 | [15 empty] | PP | 2
| VV |  | " pro rozvaděče 24ks do 0,4m3/ks" 24*0,4 |  | 9.6 | [13 empty] | VV | 2 | 2 | -1 | 0 | ROZPOCET
169 | K | 973031616 | Vysekání kapes ve zdivu cihelném na MV nebo MVC pro špalíky do 100x100x50 mm | kus | 1213 |  | 0 | CS ÚRS 2014 01 |  |  | základní |  |  | 0 | 0 | 0.001 | 1.213 | 4 | K | 2 |  |  |  | ROZPOCET | 0 | 0 | 0 | 0 | 0 | 1 | 0 | 4 | -2112538738
| PP |  | Vysekání výklenků nebo kapes ve zdivu z cihel na maltu vápennou nebo vápenocementovou kapes pro špalíky a krabice, velikosti do 100x100x50 mm | [15 empty] | PP | 2
| VV |  | " pro krabice" 1213 |  | 1213 | [13 empty] | VV | 2 | 2 | -1 | 0 | ROZPOCET
170 | K | 973039601R | Vysekání kapes ve zdivu cihelném na MV nebo MVC pro špalíky do 100x200x50 mm | kus | 320 |  | 0 |  |  |  | základní |  |  | 0 | 0 | 0.003 | 0.96 | 4 | K | 2 |  |  |  | ROZPOCET | 0 | 0 | 0 | 0 | 0 | 1 | 0 | 4 | -508277357
| PP |  | Vysekání výklenků nebo kapes ve zdivu z cihel na maltu vápennou nebo vápenocementovou kapes pro špalíky a krabice, velikosti do 150x150x100mm | [15 empty] | PP | 2
| VV |  | " pro krabice" 320 |  | 320 | [13 empty] | VV | 2 | 2 | -1 | 0 | ROZPOCET
171 | K | 973039602R | Vysekání kapes ve zdivu cihelném na MV nebo MVC pro špalíky do 100x300x50 mm | kus | 251 |  | 0 |  |  |  | základní |  |  | 0 | 0 | 0.003 | 0.753 | 4 | K | 2 |  |  |  | ROZPOCET | 0 | 0 | 0 | 0 | 0 | 1 | 0 | 4 | -292410619
| PP |  | Vysekání výklenků nebo kapes ve zdivu z cihel na maltu vápennou nebo vápenocementovou kapes pro špalíky a krabice, velikosti do 150x150x100mm | [15 empty] | PP | 2
| VV |  | " pro krabice" 251 |  | 251 | [13 empty] | VV | 2 | 2 | -1 | 0 | ROZPOCET
172 | K | 974031121 | Vysekání rýh ve zdivu cihelném hl do 30 mm š do 30 mm | m | 2500 |  | 0 | CS ÚRS 2014 01 |  |  | základní |  |  | 0 | 0 | 0.002 | 5 | 4 | K | 2 |  |  |  | ROZPOCET | 0 | 0 | 0 | 0 | 0 | 1 | 0 | 4 | -1286299582
| PP |  | Vysekání rýh ve zdivu cihelném na maltu vápennou nebo vápenocementovou do hl. 30 mm a šířky do 30 mm | [15 empty] | PP | 2
173 | K | 974031122 | Vysekání rýh ve zdivu cihelném hl do 30 mm š do 70 mm | m | 530 |  | 0 | CS ÚRS 2014 01 |  |  | základní |  |  | 0 | 0 | 0.004 | 2.12 | 4 | K | 2 |  |  |  | ROZPOCET | 0 | 0 | 0 | 0 | 0 | 1 | 0 | 4 | 1371043102
| PP |  | Vysekání rýh ve zdivu cihelném na maltu vápennou nebo vápenocementovou do hl. 30 mm a šířky do 70 mm | [15 empty] | PP | 2
174 | K | 974031132 | Vysekání rýh ve zdivu cihelném hl do 50 mm š do 70 mm | m | 280 |  | 0 | CS ÚRS 2014 01 |  |  | základní |  |  | 0 | 0 | 0.006 | 1.68 | 4 | K | 2 |  |  |  | ROZPOCET | 0 | 0 | 0 | 0 | 0 | 1 | 0 | 4 | 1114206342
| PP |  | Vysekání rýh ve zdivu cihelném na maltu vápennou nebo vápenocementovou do hl. 50 mm a šířky do 70 mm | [15 empty] | PP | 2
175 | K | 974031133 | Vysekání rýh ve zdivu cihelném hl do 50 mm š do 100 mm | m | 830 |  | 0 | CS ÚRS 2014 01 |  |  | základní |  |  | 0 | 0 | 0.009 | 7.47 | 4 | K | 2 |  |  |  | ROZPOCET | 0 | 0 | 0 | 0 | 0 | 1 | 0 | 4 | -725453316
| PP |  | Vysekání rýh ve zdivu cihelném na maltu vápennou nebo vápenocementovou do hl. 50 mm a šířky do 100 mm | [15 empty] | PP | 2
176 | K | 612335102 | Cementová hrubá omítka rýh ve stěnách šířky do 300 mm | m2 | 414 |  | 0 | CS ÚRS 2014 01 |  |  | základní |  |  | 0.0474 | 19.6236 | 0 | 0 | 4 | K | 2 |  |  |  | ROZPOCET | 0 | 0 | 0 | 0 | 0 | 1 | 0 | 4 | -1916728147
| PP |  | Cementová omítka rýh hrubá ve stěnách, šířky rýhy přes 150 do 300 mm | [15 empty] | PP | 2
177 | K | 612335122 | Cementová štuková omítka rýh ve stěnách šířky do 300 mm | m2 | 414 |  | 0 | CS ÚRS 2014 01 |  |  | základní |  |  | 0.0511 | 21.1554 | 0 | 0 | 4 | K | 2 |  |  |  | ROZPOCET | 0 | 0 | 0 | 0 | 0 | 1 | 0 | 4 | -796967509
| PP |  | Cementová omítka rýh štuková dvouvrstvá ve stěnách, šířky rýhy přes 150 do 300 mm | [15 empty] | PP | 2
178 | K | 949101111 | Lešení pomocné pro objekty pozemních staveb s lešeňovou podlahou v do 1,9 m zatížení do 150 kg/m2 | m2 | 1512 |  | 0 | CS ÚRS 2014 01 |  |  | základní |  |  | 0.00013 | 0.19656 | 0 | 0 | 4 | K | 2 |  |  |  | ROZPOCET | 0 | 0 | 0 | 0 | 0 | 1 | 0 | 4 | -1889120341
| PP |  | Lešení pomocné pracovní pro objekty pozemních staveb pro zatížení do 150 kg/m2, o výšce lešeňové podlahy do 1,9 m | [15 empty] | PP | 2
| PSC |  | Poznámka k souboru cen: 1. V ceně jsou započteny i náklady na montáž, opotřebení a demontáž lešení. 2. V ceně nejsou započteny náklady na manipulaci s lešením; tyto jsou již zahrnuty v cenách příslušných stavebních prací. 3. Množství měrných jednotek se určuje m2 podlahové plochy, na které se práce provádí. | [15 empty] | PSC | 2
179 | K | 784181101 | Základní akrylátová jednonásobná penetrace podkladu v místnostech výšky do 3,80m | m2 | 10628.4 |  | 0 | CS ÚRS 2014 01 |  |  | základní |  |  | 0.0002 | 2.1257 | 0 | 0 | 4 | K | 2 |  |  |  | ROZPOCET | 0 | 0 | 0 | 0 | 0 | 1 | 0 | 4 | -168776859
| PP |  | Penetrace podkladu jednonásobná základní akrylátová v místnostech výšky do 3,80 m | [15 empty] | PP | 2
180 | K | 784311011 | Dvojnásobné bílé malby ze suchých směsí (práškových) v místnostech výšky do 3,80 m | m2 | 10628.4 |  | 0 | CS ÚRS 2014 01 |  |  | základní |  |  | 0.001 | 10.6284 | 0 | 0 | 4 | K | 2 |  |  |  | ROZPOCET | 0 | 0 | 0 | 0 | 0 | 1 | 0 | 4 | 596484219
| PP |  | Malby ze suchých směsí (práškových) dvojnásobné, bílé v místnostech výšky do 3,80 m | [15 empty] | PP | 2
181 | K | 952902121 | Čištění budov zametení drsných podlah | m2 | 3820 |  | 0 | CS ÚRS 2014 01 |  |  | základní |  |  | 0 | 0 | 0 | 0 | 4 | K | 2 |  |  |  | ROZPOCET | 0 | 0 | 0 | 0 | 0 | 1 | 0 | 4 | -2026465045
| PP |  | Čištění budov při provádění oprav a udržovacích prací podlah drsných nebo chodníků zametením | [15 empty] | PP | 2
| PSC |  | Poznámka k souboru cen: 1. Ceny jsou určeny pro oceňování konečného čištění po ukončení oprav a udržovacích prací před předáním do užívání. Do výměry ploch se započítávají i plochy místností, schodišť a chodeb, kterými se přepravuje materiál pro stavební práce. 2. Čištění vnějších ploch tlakovou vodou a tryskáním:pískem se oceňuje cenami souboru cen 629 99 -51 tohoto katalogu. 3. Množství jednotek čištěných ploch: a) se určuje v m2 ploch místností a chodeb nebo jejich částí, kterými se dopravuje materiál nebo jsou používány pro stavební práce b) schodiště se určuje v m2 rozvinuté plochy schodišťových stupňů, c) podest se určuje v m2 půdorysné plochy, d) oken, dveří a vrat v m2 plochy, e) konstrukcí a prvků se určuje v m2 pohledové plochy. 4. Povrch hladký je rovný, nezdrsněný, nezvrásněný (např. linoleum, teraco, hladké dlažby, parkety apod. ). Povrch drsný je nerovný, zdrsněný, zvrásněný (např. betonový potěr, mozaiková dlažba, palubky apod.). 5. V cenách očištění schodišť jsou započteny náklady na očištění schodišťových stupňů a schodišťového zábradlí. Plocha podest se započítává do plochy podlah. 6. V cenách čištění oken a balkonových dveří jsou započteny náklady na očištění rámu, parapetu, prahu a kování a očištění a vyleštění skleněné výplně. 7. V cenách čištění dveří a vrat jsou započteny náklady na očištění rámu, výplně, prahu a kování. 8. Čištění říms (odstraňování smetí, prachu, náletů apod.) se oceňuje individuálně. 9. Odvoz odpadu se ocení položkami odvozu suti ceníku 801-3, hmotnost se stanoví individuálně. | [15 empty] | PSC | 2
182 | K | 998011003 | Přesun hmot pro budovy zděné v do 24 m | t | 53.737 |  | 0 | CS ÚRS 2014 01 |  |  | základní |  |  | 0 | 0 | 0 | 0 | 4 | K | 2 |  |  |  | ROZPOCET | 0 | 0 | 0 | 0 | 0 | 1 | 0 | 4 | -1581721584
| PP |  | Přesun hmot pro budovy občanské výstavby, bydlení, výrobu a služby s nosnou svislou konstrukcí zděnou z cihel, tvárnic nebo kamene vodorovná dopravní vzdálenost do 100 m pro budovy výšky přes 12 do 24 m | [15 empty] | PP | 2
| PSC |  | Poznámka k souboru cen: 1. Ceny -7001 až -7006 lze použít v případě, kdy dochází ke ztížení přesunu např. tím, že není možné instalovat jeřáb. 2. K cenám -7001 až -7006 lze použít příplatky za zvětšený přesun -1014 až -1019, -2034 až -2039 nebo -2114 až 2119. 3. Jestliže pro svislý přesun používá zařízení investora (např. výtah v budově), užijí se pro ocenění přesunu hmot ceny stanovené pro nejmenší výšku, tj. 6 m. | [15 empty] | PSC | 2
183 | K | 997013114 | Vnitrostaveništní doprava suti a vybouraných hmot pro budovy v do 15 m s použitím mechanizace | t | 67.981 |  | 0 | CS ÚRS 2014 01 |  |  | základní |  |  | 0 | 0 | 0 | 0 | 4 | K | 2 |  |  |  | ROZPOCET | 0 | 0 | 0 | 0 | 0 | 1 | 0 | 4 | -1043005631
| PP |  | Vnitrostaveništní doprava suti a vybouraných hmot vodorovně do 50 m svisle s použitím mechanizace pro budovy a haly výšky přes 12 do 15 m | [15 empty] | PP | 2
| PSC |  | Poznámka k souboru cen: 1. V cenách -3111 až -3217 jsou započteny i náklady na: a) vodorovnou dopravu na uvedenou vzdálenost, b) svislou dopravu pro uvedenou výšku budovy, c) naložení na vodorovný dopravní prostředek pro odvoz na skládku nebo meziskládku, d) náklady na rozhrnutí a urovnání suti na dopravním prostředku. 2. Jestliže se pro svislý přesun použije shoz nebo zařízení investora (např. výtah v budově), užije se pro ocenění dopravy suti cena -3111 (pro nejmenší výšku, tj. 6 m). 3. Montáž, demontáž a pronájem shozu se ocení cenami souboru cen 997 01-33 Shoz suti. | [15 empty] | PSC | 2
184 | K | 997013501 | Odvoz suti na skládku a vybouraných hmot nebo meziskládku do 1 km se složením | t | 67.981 |  | 0 | CS ÚRS 2014 01 |  |  | základní |  |  | 0 | 0 | 0 | 0 | 4 | K | 2 |  |  |  | ROZPOCET | 0 | 0 | 0 | 0 | 0 | 1 | 0 | 4 | -102314851
| PP |  | Odvoz suti a vybouraných hmot na skládku nebo meziskládku se složením, na vzdálenost do 1 km | [15 empty] | PP | 2
| PSC |  | Poznámka k souboru cen: 1. Délka odvozu suti je vzdálenost od místa naložení suti na dopravní prostředek až po místo složení na určené skládce nebo meziskládce. 2. V ceně -3501 jsou započteny i náklady na složení suti na skládku nebo meziskládku. 3. Ceny jsou určeny pro odvoz suti na skládku nebo meziskládku jakýmkoliv způsobem silniční dopravy (i prostřednictvím kontejnerů). 4. Odvoz suti z meziskládky se oceňuje cenou 997 01-3511. | [15 empty] | PSC | 2
185 | K | 997013509 | Příplatek k odvozu suti a vybouraných hmot na skládku ZKD 1 km přes 1 km | t | 1155.677 |  | 0 | CS ÚRS 2014 01 |  |  | základní |  |  | 0 | 0 | 0 | 0 | 4 | K | 2 |  |  |  | ROZPOCET | 0 | 0 | 0 | 0 | 0 | 1 | 0 | 4 | 799129567
| PP |  | Odvoz suti a vybouraných hmot na skládku nebo meziskládku se složením, na vzdálenost Příplatek k ceně za každý další i započatý 1 km přes 1 km | [15 empty] | PP | 2
| PSC |  | Poznámka k souboru cen: 1. Délka odvozu suti je vzdálenost od místa naložení suti na dopravní prostředek až po místo složení na určené skládce nebo meziskládce. 2. V ceně -3501 jsou započteny i náklady na složení suti na skládku nebo meziskládku. 3. Ceny jsou určeny pro odvoz suti na skládku nebo meziskládku jakýmkoliv způsobem silniční dopravy (i prostřednictvím kontejnerů). 4. Odvoz suti z meziskládky se oceňuje cenou 997 01-3511. | [15 empty] | PSC | 2
| P |  | Poznámka k položce: celkem 18Km | [15 empty] | P | 2
| VV |  | 67,981*17 'Přepočtené koeficientem množství |  | 1155.677 | [13 empty] | VV | 2 | 2 | 0 | 1 | ROZPOCET
186 | K | 997013831 | Poplatek za uložení stavebního směsného odpadu na skládce (skládkovné) | t | 67.981 |  | 0 | CS ÚRS 2014 01 |  |  | základní |  |  | 0 | 0 | 0 | 0 | 4 | K | 2 |  |  |  | ROZPOCET | 0 | 0 | 0 | 0 | 0 | 1 | 0 | 4 | -324214555
| PP |  | Poplatek za uložení stavebního odpadu na skládce (skládkovné) směsného | [15 empty] | PP | 2
| PSC |  | Poznámka k souboru cen: 1. Ceny uvedené v souboru lze po dohodě upravit podle místních podmínek. 2. Uložení odpadů neuvedených v souboru cen se oceňuje individuálně. 3. V cenách je započítán poplatek za ukládaní odpadu dle zákona 185/2001 Sb. 4. Případné drcení stavebního odpadu lze ocenit souborem cen 997 00-60 Drcení stavebního odpadu z katalogu 800-6 Demolice objektů. | [15 empty] | PSC | 2
187 | M | 900960001R | Podružný materiál | ks | 1 |  | 0 |  |  |  | základní |  |  | 0 | 0 | 0 | 0 | 8 | M | 2 |  |  |  | ROZPOCET | 0 | 0 | 0 | 0 | 0 | 1 | 0 | 4 | -1405577043
188 | K | 210280003 | Zkoušky a prohlídky el rozvodů a zařízení celková prohlídka pro objem mtž prací do 1 000 000 Kč | kus | 1 |  | 0 | CS ÚRS 2014 01 |  |  | základní |  |  | 0 | 0 | 0 | 0 | 64 | K | 2 |  |  |  | ROZPOCET | 0 | 0 | 0 | 0 | 0 | 1 | 0 | 64 | 612697934
| PP |  | Zkoušky a prohlídky elektrických rozvodů a zařízení celková prohlídka, zkoušení, měření a vyhotovení revizní zprávy pro objem montážních prací přes 500 do 1000 tisíc Kč | [15 empty] | PP | 2
| PSC |  | Poznámka k souboru cen: 1. Ceny -0001 až -0010 jsou určeny pro objem montážních prací včetně nákladů na nosný a podružný materiál. | [15 empty] | PSC | 2
189 | K | 210280010 | Příplatek k celkové prohlídce za dalších i započatých 500 000 Kč přes 1 000 000 Kč | kus | 12 |  | 0 | CS ÚRS 2014 01 |  |  | základní |  |  | 0 | 0 | 0 | 0 | 64 | K | 2 |  |  |  | ROZPOCET | 0 | 0 | 0 | 0 | 0 | 1 | 0 | 64 | 64996673
| PP |  | Zkoušky a prohlídky elektrických rozvodů a zařízení celková prohlídka, zkoušení, měření a vyhotovení revizní zprávy pro objem montážních prací Příplatek k ceně -0003 za každých dalších i započatých 500 tisíc Kč přes 1000 tisíc Kč | [15 empty] | PP | 2
| PSC |  | Poznámka k souboru cen: 1. Ceny -0001 až -0010 jsou určeny pro objem montážních prací včetně nákladů na nosný a podružný materiál. | [15 empty] | PSC | 2
| D | VRN | Vedlejší rozpočtové náklady |  |  |  | 0 | [5 empty] | 0 |  | 0 |  | 0 | 5 | D | 0 |  |  |  | ROZPOCET | [6 empty] | 0
| D | VRN3 | Zařízení staveniště |  |  |  | 0 | [5 empty] | 0 |  | 0 |  | 0 | 5 | D | 1 |  |  |  | ROZPOCET | [6 empty] | 0
190 | K | 030001000 | Zařízení staveniště | % |  |  | 0 | CS ÚRS 2013 02 |  |  | základní |  |  | 0 | 0 | 0 | 0 | 1024 | K | 2 |  |  |  | ROZPOCET | 0 | 0 | 0 | 0 | 0 | 1 | 0 | 1024 | 37426126
| PP |  | Základní rozdělení průvodních činností a nákladů zařízení staveniště | [15 empty] | PP | 2

## 2B - Slaboproudé rozvody
| List obsahuje: |  | 1) Krycí list soupisu | 2) Rekapitulace |  |  | 3) Soupis prací | Zpět na list: | Rekapitulace stavby
{F11C6FD4-35A6-4B10-B789-93624770CE4E}
2
| KRYCÍ LIST SOUPISU | [8 empty] | v --- níže se nacházejí doplnkové a pomocné údaje k sestavám --- v | [8 empty] | False
Stavba:
Magistrát města Karlovy Vary , U Spořitelny 2
Objekt:
2 - Obnova el. inst. silno a slaboproudých rozvodů
Soupis:
2B - Slaboproudé rozvody
| KSO: |  |  |  |  | CC-CZ:
| Místo: |  | Karlovy Vary |  |  | Datum: | 28.05.2014
| Zadavatel: |  |  |  |  | IČ:
|  | MM Karlovy Vary |  |  |  | DIČ:
| Uchazeč: |  |  |  |  | IČ:
DIČ:
| Projektant: |  |  |  |  | IČ:
DIČ:
Poznámka:
| Cena bez DPH | [5 empty] | 0
|  |  | Základ daně |  |  | Sazba daně | Výše daně
| DPH | základní | 0 |  |  | 21% | 0
|  | snížená | 0 |  |  | 15% | 0
|  | zákl. přenesená | 0 |  |  | 21% | 0
|  | sníž. přenesená | 0 |  |  | 15% | 0
|  | nulová | 0 |  |  | 0% | 0
| Cena s DPH |  |  | v | CZK |  | 0
REKAPITULACE ČLENĚNÍ SOUPISU PRACÍ
Stavba:
Magistrát města Karlovy Vary , U Spořitelny 2
Objekt:
2 - Obnova el. inst. silno a slaboproudých rozvodů
Soupis:
2B - Slaboproudé rozvody
Místo: |  |  | Karlovy Vary |  |  | Datum: | 28.05.2014
Zadavatel: |  |  | MM Karlovy Vary |  |  | Projektant:
Uchazeč:
Kód dílu - Popis | [6 empty] | Cena celkem [CZK]
Náklady soupisu celkem | [6 empty] | 0 | [12 empty] | -1
| M - Práce a dodávky M | [5 empty] | 0
| 21-M - Elektromontáže | [5 empty] | 0
SOUPIS PRACÍ
Stavba:
Magistrát města Karlovy Vary , U Spořitelny 2
Objekt:
2 - Obnova el. inst. silno a slaboproudých rozvodů
Soupis:
2B - Slaboproudé rozvody
Místo: |  |  | Karlovy Vary |  |  | Datum: | 28.05.2014
Zadavatel: |  |  | MM Karlovy Vary |  |  | Projektant:
Uchazeč:
PČ | Typ | Kód | Popis | MJ | Množství | J.cena [CZK] | Cena celkem [CZK] | Cenová soustava |  | Poznámka | DPH | J. Nh [h] | Nh celkem [h] | J. hmotnost [t] | Hmotnost celkem [t] | J. suť [t] | Suť Celkem [t]
Náklady soupisu celkem | [6 empty] | 0 | [5 empty] | 0 |  | 0 |  | 0 |  | D | -1 | [7 empty] | 0
| D | M | Práce a dodávky M |  |  |  | 0 | [5 empty] | 0 |  | 0 |  | 0 | 3 | D | 0 | ROZPOCET | [6 empty] | 0
| D | 21-M | Elektromontáže |  |  |  | 0 | [5 empty] | 0 |  | 0 |  | 0 | 3 | D | 1 | ROZPOCET | [6 empty] | 0
1 | K | 621960001R | Slaboproud dle samostatného rozpočtu | ks | 1 |  | 0 |  |  |  | základní |  |  | 0 | 0 | 0 | 0 | 64 | K | 2 | ROZPOCET | 0 | 0 | 0 | 0 | 0 | 1 | 0 | 64 | 967519717

## 3A - Obnova el. instalačn...
| List obsahuje: |  | 1) Krycí list soupisu | 2) Rekapitulace |  |  | 3) Soupis prací | Zpět na list: | Rekapitulace stavby
{670503F7-D006-4249-8D75-175D062D80F0}
2
| KRYCÍ LIST SOUPISU | [8 empty] | v --- níže se nacházejí doplnkové a pomocné údaje k sestavám --- v | [8 empty] | False
Stavba:
Magistrát města Karlovy Vary , U Spořitelny 2
Objekt:
3 - Obnova el. instalačních rozvodů v objektu garáží
Soupis:
3A - Obnova el. instalačních rozvodů v objektu garáží
| KSO: |  |  |  |  | CC-CZ:
| Místo: |  | Karlovy Vary |  |  | Datum: | 28.05.2014
| Zadavatel: |  |  |  |  | IČ:
|  | MM Karlovy Vary |  |  |  | DIČ:
| Uchazeč: |  |  |  |  | IČ:
DIČ:
| Projektant: |  |  |  |  | IČ:
DIČ:
Poznámka:
| Cena bez DPH | [5 empty] | 0
|  |  | Základ daně |  |  | Sazba daně | Výše daně
| DPH | základní | 0 |  |  | 21% | 0
|  | snížená | 0 |  |  | 15% | 0
|  | zákl. přenesená | 0 |  |  | 21% | 0
|  | sníž. přenesená | 0 |  |  | 15% | 0
|  | nulová | 0 |  |  | 0% | 0
| Cena s DPH |  |  | v | CZK |  | 0
REKAPITULACE ČLENĚNÍ SOUPISU PRACÍ
Stavba:
Magistrát města Karlovy Vary , U Spořitelny 2
Objekt:
3 - Obnova el. instalačních rozvodů v objektu garáží
Soupis:
3A - Obnova el. instalačních rozvodů v objektu garáží
Místo: |  |  | Karlovy Vary |  |  | Datum: | 28.05.2014
Zadavatel: |  |  | MM Karlovy Vary |  |  | Projektant:
Uchazeč:
Kód dílu - Popis | [6 empty] | Cena celkem [CZK]
Náklady soupisu celkem | [6 empty] | 0 | [12 empty] | -1
| PSV - Práce a dodávky PSV | [5 empty] | 0
| 784 - Dokončovací práce - malby a tapety | [5 empty] | 0
| M - Práce a dodávky M | [5 empty] | 0
| 21-M - Elektromontáže | [5 empty] | 0
| 22-M - Montáže oznam. a zabezp. zařízení | [5 empty] | 0
| HZS - Hodinové zúčtovací sazby | [5 empty] | 0
| VRN - Vedlejší rozpočtové náklady | [5 empty] | 0
| VRN3 - Zařízení staveniště | [5 empty] | 0
SOUPIS PRACÍ
Stavba:
Magistrát města Karlovy Vary , U Spořitelny 2
Objekt:
3 - Obnova el. instalačních rozvodů v objektu garáží
Soupis:
3A - Obnova el. instalačních rozvodů v objektu garáží
Místo: |  |  | Karlovy Vary |  |  | Datum: | 28.05.2014
Zadavatel: |  |  | MM Karlovy Vary |  |  | Projektant:
Uchazeč:
PČ | Typ | Kód | Popis | MJ | Množství | J.cena [CZK] | Cena celkem [CZK] | Cenová soustava |  | Poznámka | DPH | J. Nh [h] | Nh celkem [h] | J. hmotnost [t] | Hmotnost celkem [t] | J. suť [t] | Suť Celkem [t]
Náklady soupisu celkem | [6 empty] | 0 | [5 empty] | 0 |  | 2.0096 |  | 0 |  | D | -1 | [10 empty] | 0
| D | PSV | Práce a dodávky PSV |  |  |  | 0 | [5 empty] | 0 |  | 1.3248 |  | 0 | 2 | D | 0 |  |  |  | ROZPOCET | [6 empty] | 0
| D | 784 | Dokončovací práce - malby a tapety |  |  |  | 0 | [5 empty] | 0 |  | 1.3248 |  | 0 | 2 | D | 1 |  |  |  | ROZPOCET | [6 empty] | 0
1 | K | 784181101 | Základní akrylátová jednonásobná penetrace podkladu v místnostech výšky do 3,80m | m2 | 1104 |  | 0 | CS ÚRS 2014 01 |  |  | základní |  |  | 0.0002 | 0.2208 | 0 | 0 | 16 | K | 2 |  |  |  | ROZPOCET | 0 | 0 | 0 | 0 | 0 | 1 | 0 | 16 | -77832767
| PP |  | Penetrace podkladu jednonásobná základní akrylátová v místnostech výšky do 3,80 m | [15 empty] | PP | 2
2 | K | 784311011 | Dvojnásobné bílé malby ze suchých směsí (práškových) v místnostech výšky do 3,80 m | m2 | 1104 |  | 0 | CS ÚRS 2014 01 |  |  | základní |  |  | 0.001 | 1.104 | 0 | 0 | 16 | K | 2 |  |  |  | ROZPOCET | 0 | 0 | 0 | 0 | 0 | 1 | 0 | 16 | -1203757089
| PP |  | Malby ze suchých směsí (práškových) dvojnásobné, bílé v místnostech výšky do 3,80 m | [15 empty] | PP | 2
| D | M | Práce a dodávky M |  |  |  | 0 | [5 empty] | 0 |  | 0.68482 |  | 0 | 3 | D | 0 |  |  |  | ROZPOCET | [6 empty] | 0
| D | 21-M | Elektromontáže |  |  |  | 0 | [5 empty] | 0 |  | 0.67947 |  | 0 | 3 | D | 1 |  |  |  | ROZPOCET | [6 empty] | 0
3 | K | 210190001 | Montáž rozvodnic běžných oceloplechových nebo plastových do 20 kg | kus | 3 |  | 0 | CS ÚRS 2014 01 |  |  | základní |  |  | 0 | 0 | 0 | 0 | 64 | K | 2 |  |  |  | ROZPOCET | 0 | 0 | 0 | 0 | 0 | 1 | 0 | 64 | -171827747
| PP |  | Montáž rozvodnic oceloplechových nebo plastových bez zapojení vodičů běžných, hmotnosti do 20 kg | [15 empty] | PP | 2
4 | M | 357000237R | Rozvaděč R1 | ks | 1 |  | 0 |  |  |  | základní |  |  | 0 | 0 | 0 | 0 | 256 | M | 2 |  |  |  | ROZPOCET | 0 | 0 | 0 | 0 | 0 | 1 | 0 | 64 | -1971745541
5 | M | 357000595R | Rozvaděč R2 | ks | 1 |  | 0 |  |  |  | základní |  |  | 0 | 0 | 0 | 0 | 256 | M | 2 |  |  |  | ROZPOCET | 0 | 0 | 0 | 0 | 0 | 1 | 0 | 64 | -293953776
6 | M | 357000304R | Rozvaděč RG1 | ks | 1 |  | 0 |  |  |  | základní |  |  | 0 | 0 | 0 | 0 | 256 | M | 2 |  |  |  | ROZPOCET | 0 | 0 | 0 | 0 | 0 | 1 | 0 | 64 | 551741125
7 | K | 210190002 | Montáž rozvodnic běžných oceloplechových nebo plastových do 50 kg | kus | 2 |  | 0 | CS ÚRS 2014 01 |  |  | základní |  |  | 0 | 0 | 0 | 0 | 64 | K | 2 |  |  |  | ROZPOCET | 0 | 0 | 0 | 0 | 0 | 1 | 0 | 64 | -2075850071
| PP |  | Montáž rozvodnic oceloplechových nebo plastových bez zapojení vodičů běžných, hmotnosti přes 20 do 50 kg | [15 empty] | PP | 2
| VV |  | " svorkovnice EPS 2" 1 |  | 1 | [13 empty] | VV | 2 | 2 | -1 | 0 | ROZPOCET
| VV |  | " svorkovnice EPS 3" 1 |  | 1 | [13 empty] | VV | 2 | 2 | -1 | 0 | ROZPOCET
8 | M | 345004324R | Svorkovnice EPS2 | ks | 1 |  | 0 |  |  |  | základní |  |  | 0 | 0 | 0 | 0 | 256 | M | 2 |  |  |  | ROZPOCET | 0 | 0 | 0 | 0 | 0 | 1 | 0 | 64 | -1346514755
9 | M | 345004325R | Svorkovnice EPS3 | ks | 1 |  | 0 |  |  |  | základní |  |  | 0 | 0 | 0 | 0 | 256 | M | 2 |  |  |  | ROZPOCET | 0 | 0 | 0 | 0 | 0 | 1 | 0 | 64 | 1999412566
10 | K | 210100251 | Ukončení kabelů smršťovací záklopkou nebo páskou se zapojením bez letování žíly do 4x10 mm2 | kus | 23 |  | 0 | CS ÚRS 2014 01 |  |  | základní |  |  | 0 | 0 | 0 | 0 | 64 | K | 2 |  |  |  | ROZPOCET | 0 | 0 | 0 | 0 | 0 | 1 | 0 | 64 | 873428136
| PP |  | Ukončení kabelů smršťovací záklopkou nebo páskou se zapojením bez letování počtu a průřezu žil do 4 x 10 mm2 | [15 empty] | PP | 2
11 | K | 210100151 | Ukončení kabelů smršťovací záklopkou nebo páskou se zapojením bez letování žíly do 4x16 mm2 | kus | 2 |  | 0 | CS ÚRS 2014 01 |  |  | základní |  |  | 0 | 0 | 0 | 0 | 64 | K | 2 |  |  |  | ROZPOCET | 0 | 0 | 0 | 0 | 0 | 1 | 0 | 64 | -1400318550
| PP |  | Ukončení kabelů smršťovací záklopkou nebo páskou se zapojením bez letování počtu a průřezu žil do 4 x 16 mm2 | [15 empty] | PP | 2
12 | K | 210100195 | Ukončení kabelů smršťovací záklopkou nebo páskou se zapojením bez letování žíly do 4x6 mm2 | kus | 7 |  | 0 | CS ÚRS 2014 01 |  |  | základní |  |  | 0 | 0 | 0 | 0 | 64 | K | 2 |  |  |  | ROZPOCET | 0 | 0 | 0 | 0 | 0 | 1 | 0 | 64 | -696750032
| PP |  | Ukončení kabelů smršťovací záklopkou nebo páskou se zapojením bez letování počtu a průřezu žil do 4 x 6 mm2 | [15 empty] | PP | 2
13 | K | 210100003 | Ukončení vodičů v rozváděči nebo na přístroji včetně zapojení průřezu žíly do 16 mm2 | kus | 6 |  | 0 | CS ÚRS 2014 01 |  |  | základní |  |  | 0 | 0 | 0 | 0 | 64 | K | 2 |  |  |  | ROZPOCET | 0 | 0 | 0 | 0 | 0 | 1 | 0 | 64 | -1898537736
| PP |  | Ukončení vodičů izolovaných s označením a zapojením v rozváděči nebo na přístroji průřezu žíly do 16 mm2 | [15 empty] | PP | 2
14 | K | 210100001 | Ukončení vodičů v rozváděči nebo na přístroji včetně zapojení průřezu žíly do 2,5 mm2 | kus | 79 |  | 0 | CS ÚRS 2014 01 |  |  | základní |  |  | 0 | 0 | 0 | 0 | 64 | K | 2 |  |  |  | ROZPOCET | 0 | 0 | 0 | 0 | 0 | 1 | 0 | 64 | -1925219762
| PP |  | Ukončení vodičů izolovaných s označením a zapojením v rozváděči nebo na přístroji průřezu žíly do 2,5 mm2 | [15 empty] | PP | 2
15 | K | 210100002 | Ukončení vodičů v rozváděči nebo na přístroji včetně zapojení průřezu žíly do 6 mm2 | kus | 27 |  | 0 | CS ÚRS 2014 01 |  |  | základní |  |  | 0 | 0 | 0 | 0 | 64 | K | 2 |  |  |  | ROZPOCET | 0 | 0 | 0 | 0 | 0 | 1 | 0 | 64 | -25608826
| PP |  | Ukončení vodičů izolovaných s označením a zapojením v rozváděči nebo na přístroji průřezu žíly do 6 mm2 | [15 empty] | PP | 2
16 | K | 210201015 | Montáž svítidel zářivkových bytových stropních přisazených 1 zdroj s krytem | kus | 18 |  | 0 | CS ÚRS 2014 01 |  |  | základní |  |  | 0 | 0 | 0 | 0 | 64 | K | 2 |  |  |  | ROZPOCET | 0 | 0 | 0 | 0 | 0 | 1 | 0 | 64 | -710934939
| PP |  | Montáž svítidel zářivkových se zapojením vodičů bytových nebo společenských místností stropních přisazených 1 zdroj s krytem | [15 empty] | PP | 2
17 | M | 348960001R | A - průmyslové svítidlo 2x 80W/ G5 | ks | 18 |  | 0 |  |  |  | základní |  |  | 0 | 0 | 0 | 0 | 256 | M | 2 |  |  |  | ROZPOCET | 0 | 0 | 0 | 0 | 0 | 1 | 0 | 64 | -330159110
18 | M | 347519603R | Trubice 80W / 840 FQ | kus | 36 |  | 0 |  |  |  | základní |  |  | 0.00018 | 0.00648 | 0 | 0 | 128 | M | 2 |  |  |  | ROZPOCET | 0 | 0 | 0 | 0 | 0 | 1 | 0 | 128 | -1253993433
| PP |  | zářivky lineární standard denní, bílá | [15 empty] | PP | 2
19 | K | 210201015 | Montáž svítidel zářivkových bytových stropních přisazených 1 zdroj s krytem | kus | 15 |  | 0 | CS ÚRS 2014 01 |  |  | základní |  |  | 0 | 0 | 0 | 0 | 64 | K | 2 |  |  |  | ROZPOCET | 0 | 0 | 0 | 0 | 0 | 1 | 0 | 64 | 2035120792
| PP |  | Montáž svítidel zářivkových se zapojením vodičů bytových nebo společenských místností stropních přisazených 1 zdroj s krytem | [15 empty] | PP | 2
20 | M | 348960002R | B - průmyslové svítidlo 2x54W / G5 | kus | 15 |  | 0 |  |  |  | základní |  |  | 0.0084 | 0.126 | 0 | 0 | 128 | M | 2 |  |  |  | ROZPOCET | 0 | 0 | 0 | 0 | 0 | 1 | 0 | 128 | 1040609788
21 | M | 347519602R | Trubice 54W / 840 TL5 HO | kus | 30 |  | 0 |  |  |  | základní |  |  | 0.00018 | 0.0054 | 0 | 0 | 128 | M | 2 |  |  |  | ROZPOCET | 0 | 0 | 0 | 0 | 0 | 1 | 0 | 128 | -1138810134
| PP |  | zářivky lineární standard denní, bílá | [15 empty] | PP | 2
22 | K | 210200103 | Montáž svítidel žárovkových průmyslových zavěšených na oku 1 zdroj s krabicí a košem | kus | 11 |  | 0 | CS ÚRS 2014 01 |  |  | základní |  |  | 0 | 0 | 0 | 0 | 64 | K | 2 |  |  |  | ROZPOCET | 0 | 0 | 0 | 0 | 0 | 1 | 0 | 64 | 1684476709
| PP |  | Montáž svítidel žárovkových se zapojením vodičů průmyslových stropních závěsných na oku 1 zdroj s krabicí a košem | [15 empty] | PP | 2
23 | M | 348960003R | C - úspporné zář. stropní svítidlo 2x18W / G24q3 | kus | 11 |  | 0 |  |  |  | základní |  |  | 0.0084 | 0.0924 | 0 | 0 | 128 | M | 2 |  |  |  | ROZPOCET | 0 | 0 | 0 | 0 | 0 | 1 | 0 | 128 | -1159222544
24 | M | 347519601R | Trubice úsporná 18W G24d PLC | kus | 22 |  | 0 |  |  |  | základní |  |  | 0.00018 | 0.00396 | 0 | 0 | 128 | M | 2 |  |  |  | ROZPOCET | 0 | 0 | 0 | 0 | 0 | 1 | 0 | 128 | -188674621
| PP |  | zářivky lineární standard denní, bílá | [15 empty] | PP | 2
25 | K | 210200060 | Montáž svítidel žárovkových průmyslových zavěšených na oku 1 zdroj bez koše | kus | 3 |  | 0 | CS ÚRS 2014 01 |  |  | základní |  |  | 0 | 0 | 0 | 0 | 64 | K | 2 |  |  |  | ROZPOCET | 0 | 0 | 0 | 0 | 0 | 1 | 0 | 64 | -757881182
| PP |  | Montáž svítidel žárovkových se zapojením vodičů průmyslových stropních závěsných na oku 1 zdroj bez koše | [15 empty] | PP | 2
26 | M | 348960004R | D - přisazené int. svítidlo 2x35W / G5 | kus | 3 |  | 0 |  |  |  | základní |  |  | 0.0084 | 0.0252 | 0 | 0 | 128 | M | 2 |  |  |  | ROZPOCET | 0 | 0 | 0 | 0 | 0 | 1 | 0 | 128 | 1980823349
27 | M | 347119601R | žárovka hal. 220 V 35 W G5,3 JCDR | kus | 6 |  | 0 |  |  |  | základní |  |  | 5e-05 | 0.0003 | 0 | 0 | 128 | M | 2 |  |  |  | ROZPOCET | 0 | 0 | 0 | 0 | 0 | 1 | 0 | 128 | -1290853714
| PP |  | žárovky hal. s příkonem do 20 W 220 V 35 W | [15 empty] | PP | 2
28 | K | 210220452 | Montáž vedení hromosvodné - ochranného pospojování pevně | m | 11 |  | 0 | CS ÚRS 2014 01 |  |  | základní |  |  | 0 | 0 | 0 | 0 | 64 | K | 2 |  |  |  | ROZPOCET | 0 | 0 | 0 | 0 | 0 | 1 | 0 | 64 | -762452395
| PP |  | Montáž hromosvodného vedení ochranných prvků a doplňků ochranného pospojování pevně | [15 empty] | PP | 2
29 | M | 341408280 | vodič silový s Cu jádrem CY H07 V-R 16 mm2 | m | 55 |  | 0 | CS ÚRS 2014 01 |  |  | základní |  |  | 0.000193 | 0.010615 | 0 | 0 | 128 | M | 2 |  |  |  | ROZPOCET | 0 | 0 | 0 | 0 | 0 | 1 | 0 | 128 | -1963474717
| PP |  | vodiče izolované s měděným jádrem silové vodiče do 1 kV pro pevné uložení, izolace PVC CY, H07 V-R, pro 450/750 V jádro lanové Cu číslo bázová cena mm2 kg/m Kč/m 16 0,157 30,78 | [15 empty] | PP | 2
30 | K | 210280002 | Zkoušky a prohlídky el rozvodů a zařízení celková prohlídka pro objem mtž prací do 500 000 Kč | kus | 1 |  | 0 | CS ÚRS 2014 01 |  |  | základní |  |  | 0 | 0 | 0 | 0 | 64 | K | 2 |  |  |  | ROZPOCET | 0 | 0 | 0 | 0 | 0 | 1 | 0 | 64 | 1316034979
| PP |  | Zkoušky a prohlídky elektrických rozvodů a zařízení celková prohlídka, zkoušení, měření a vyhotovení revizní zprávy pro objem montážních prací přes 100 do 500 tisíc Kč | [15 empty] | PP | 2
| PSC |  | Poznámka k souboru cen: 1. Ceny -0001 až -0010 jsou určeny pro objem montážních prací včetně nákladů na nosný a podružný materiál. | [15 empty] | PSC | 2
31 | K | 210800002 | Montáž měděných vodičů CYY 2,5 mm2 pod omítku ve stěně | m | 15 |  | 0 | CS ÚRS 2014 01 |  |  | základní |  |  | 0 | 0 | 0 | 0 | 64 | K | 2 |  |  |  | ROZPOCET | 0 | 0 | 0 | 0 | 0 | 1 | 0 | 64 | 1013584645
| PP |  | Montáž izolovaných vodičů měděných do 1 kV uložených pod omítku ve stěně, CYY, CMA, CY, CYA, HO5V, HO7V, průřezu žíly 2,5 mm2 | [15 empty] | PP | 2
32 | M | 341408240 | vodič silový s Cu jádrem CY H07 V-U 2,50 mm2 | m | 15 |  | 0 | CS ÚRS 2014 01 |  |  | základní |  |  | 3.5e-05 | 0.000525 | 0 | 0 | 128 | M | 2 |  |  |  | ROZPOCET | 0 | 0 | 0 | 0 | 0 | 1 | 0 | 128 | -605092265
| PP |  | vodiče izolované s měděným jádrem silové vodiče do 1 kV pro pevné uložení, izolace PVC CY, H07 V-U, pro 450/750 V - jádro plné průměr Cu číslo bázová cena mm2 kg/m Kč/m 2,50 0,025 3,88 | [15 empty] | PP | 2
33 | K | 210220452 | Montáž vedení hromosvodné - ochranného pospojování pevně | m | 50 |  | 0 | CS ÚRS 2014 01 |  |  | základní |  |  | 0 | 0 | 0 | 0 | 64 | K | 2 |  |  |  | ROZPOCET | 0 | 0 | 0 | 0 | 0 | 1 | 0 | 64 | -1452267694
| PP |  | Montáž hromosvodného vedení ochranných prvků a doplňků ochranného pospojování pevně | [15 empty] | PP | 2
34 | M | 341408250 | vodič silový s Cu jádrem CY H07 V-U 4 mm2 | m | 50 |  | 0 | CS ÚRS 2014 01 |  |  | základní |  |  | 5.1e-05 | 0.00255 | 0 | 0 | 128 | M | 2 |  |  |  | ROZPOCET | 0 | 0 | 0 | 0 | 0 | 1 | 0 | 128 | 1473807078
| PP |  | vodiče izolované s měděným jádrem silové vodiče do 1 kV pro pevné uložení, izolace PVC CY, H07 V-U, pro 450/750 V - jádro plné průměr Cu číslo bázová cena mm2 kg/m Kč/m 4,0 0,039 6,18 | [15 empty] | PP | 2
35 | K | 210220452 | Montáž vedení hromosvodné - ochranného pospojování pevně | m | 30 |  | 0 | CS ÚRS 2014 01 |  |  | základní |  |  | 0 | 0 | 0 | 0 | 64 | K | 2 |  |  |  | ROZPOCET | 0 | 0 | 0 | 0 | 0 | 1 | 0 | 64 | 1845334059
| PP |  | Montáž hromosvodného vedení ochranných prvků a doplňků ochranného pospojování pevně | [15 empty] | PP | 2
36 | M | 341408260 | vodič silový s Cu jádrem CY H07 V-U 6 mm2 | m | 30 |  | 0 | CS ÚRS 2014 01 |  |  | základní |  |  | 7.3e-05 | 0.00219 | 0 | 0 | 128 | M | 2 |  |  |  | ROZPOCET | 0 | 0 | 0 | 0 | 0 | 1 | 0 | 128 | -1937713990
| PP |  | vodiče izolované s měděným jádrem silové vodiče do 1 kV pro pevné uložení, izolace PVC CY, H07 V-U, pro 450/750 V - jádro plné průměr Cu číslo bázová cena mm2 kg/m Kč/m 6,0 0,059 9,13 | [15 empty] | PP | 2
37 | K | 210810045 | Montáž měděných kabelů CYKY, CYKYD, CYKYDY, NYM, NYY, YSLY 750 V 3x1,5 mm2 uložených pevně | m | 480 |  | 0 | CS ÚRS 2014 01 |  |  | základní |  |  | 0 | 0 | 0 | 0 | 64 | K | 2 |  |  |  | ROZPOCET | 0 | 0 | 0 | 0 | 0 | 1 | 0 | 64 | 162187983
| PP |  | Montáž izolovaných kabelů měděných bez ukončení do 1 kV uložených pevně CYKY, CYKYD, CYKYDY, NYM, NYY, YSLY, 750 V, počtu a průřezu žil 3 x 1,5 mm2 | [15 empty] | PP | 2
38 | M | 341110300 | kabel silový s Cu jádrem CYKY 3x1,5 mm2 | m | 480 |  | 0 | CS ÚRS 2014 01 |  |  | základní |  |  | 0.000117 | 0.05616 | 0 | 0 | 128 | M | 2 |  |  |  | ROZPOCET | 0 | 0 | 0 | 0 | 0 | 1 | 0 | 128 | 693848042
| PP |  | kabely silové s měděným jádrem pro jmenovité napětí 750 V CYKY TP-KK-134/01 průřez Cu číslo bázová cena mm2 kg/m Kč/m 3 x 1,5 0,044 11,25 | [15 empty] | PP | 2
| P |  | Poznámka k položce: CYKY 3J 1,5 (3Cx 1,5) | [15 empty] | P | 2
39 | K | 210810046 | Montáž měděných kabelů CYKY, CYKYD, CYKYDY, NYM, NYY, YSLY 750 V 3x2,5 mm2 uložených pevně | m | 560 |  | 0 | CS ÚRS 2014 01 |  |  | základní |  |  | 0 | 0 | 0 | 0 | 64 | K | 2 |  |  |  | ROZPOCET | 0 | 0 | 0 | 0 | 0 | 1 | 0 | 64 | -45500395
| PP |  | Montáž izolovaných kabelů měděných bez ukončení do 1 kV uložených pevně CYKY, CYKYD, CYKYDY, NYM, NYY, YSLY, 750 V, počtu a průřezu žil 3 x 2,5 mm2 | [15 empty] | PP | 2
40 | M | 341110360 | kabel silový s Cu jádrem CYKY 3x2,5 mm2 | m | 560 |  | 0 | CS ÚRS 2014 01 |  |  | základní |  |  | 0.000167 | 0.09352 | 0 | 0 | 128 | M | 2 |  |  |  | ROZPOCET | 0 | 0 | 0 | 0 | 0 | 1 | 0 | 128 | 2076417897
| PP |  | kabely silové s měděným jádrem pro jmenovité napětí 750 V CYKY TP-KK-134/01 průřez Cu číslo bázová cena mm2 kg/m Kč/m 3 x 2,5 0,074 17,65 | [15 empty] | PP | 2
| P |  | Poznámka k položce: CYKY 3J 2,5 (3Cx 2,5) | [15 empty] | P | 2
41 | K | 210810045 | Montáž měděných kabelů CYKY, CYKYD, CYKYDY, NYM, NYY, YSLY 750 V 3x1,5 mm2 uložených pevně | m | 130 |  | 0 | CS ÚRS 2014 01 |  |  | základní |  |  | 0 | 0 | 0 | 0 | 64 | K | 2 |  |  |  | ROZPOCET | 0 | 0 | 0 | 0 | 0 | 1 | 0 | 64 | 1566727102
| PP |  | Montáž izolovaných kabelů měděných bez ukončení do 1 kV uložených pevně CYKY, CYKYD, CYKYDY, NYM, NYY, YSLY, 750 V, počtu a průřezu žil 3 x 1,5 mm2 | [15 empty] | PP | 2
42 | M | 341110300a | kabel silový s Cu jádrem CYKY 3x1,5 mm2 | m | 130 |  | 0 |  |  |  | základní |  |  | 0.00012 | 0.0156 | 0 | 0 | 128 | M | 2 |  |  |  | ROZPOCET | 0 | 0 | 0 | 0 | 0 | 1 | 0 | 128 | 1645950987
| PP |  | kabely silové s měděným jádrem pro jmenovité napětí 750 V CYKY TP-KK-134/01 průřez Cu číslo bázová cena mm2 kg/m Kč/m 3 x 1,5 0,044 11,25 | [15 empty] | PP | 2
| P |  | Poznámka k položce: CYKY 3O 1,5 (3Ax 1,5) | [15 empty] | P | 2
43 | K | 210810109 | Montáž měděných kabelů CYKY, NYM, NYY, YSLY 1 kV 4x25 mm2 uložených pevně | m | 30 |  | 0 | CS ÚRS 2014 01 |  |  | základní |  |  | 0 | 0 | 0 | 0 | 64 | K | 2 |  |  |  | ROZPOCET | 0 | 0 | 0 | 0 | 0 | 1 | 0 | 64 | -383128022
| PP |  | Montáž izolovaných kabelů měděných bez ukončení do 1 kV uložených pevně CYKY, NYM, NYY, YSLY, 1 kV, počtu a průřezu žil 4 x 25 mm2 | [15 empty] | PP | 2
44 | M | 341960001R | kabel silový s Cu jádrem CYKY 5x16 mm2 | m | 30 |  | 0 |  |  |  | základní |  |  | 0.0009 | 0.027 | 0 | 0 | 128 | M | 2 |  |  |  | ROZPOCET | 0 | 0 | 0 | 0 | 0 | 1 | 0 | 128 | 995845720
| PP |  | kabely silové s měděným jádrem pro jmenovité napětí 750 V CYKY TP-KK-134/01 průřez Cu číslo bázová cena mm2 kg/m Kč/m 5 x 16 RE 0,627 | [15 empty] | PP | 2
| P |  | Poznámka k položce: CYKY 5J 16 (5C x 16) | [15 empty] | P | 2
45 | K | 210810056 | Montáž měděných kabelů CYKY, CYKYD, CYKYDY, NYM, NYY, YSLY 750 V 5x2,5 mm2 uložených pevně | m | 60 |  | 0 | CS ÚRS 2014 01 |  |  | základní |  |  | 0 | 0 | 0 | 0 | 64 | K | 2 |  |  |  | ROZPOCET | 0 | 0 | 0 | 0 | 0 | 1 | 0 | 64 | -1006118042
| PP |  | Montáž izolovaných kabelů měděných bez ukončení do 1 kV uložených pevně CYKY, CYKYD, CYKYDY, NYM, NYY, YSLY, 750 V, počtu a průřezu žil 5 x 2,5 mm2 | [15 empty] | PP | 2
46 | M | 341110940 | kabel silový s Cu jádrem CYKY 5x2,5 mm2 | m | 60 |  | 0 | CS ÚRS 2014 01 |  |  | základní |  |  | 0.000253 | 0.01518 | 0 | 0 | 128 | M | 2 |  |  |  | ROZPOCET | 0 | 0 | 0 | 0 | 0 | 1 | 0 | 128 | 1607645640
| PP |  | kabely silové s měděným jádrem pro jmenovité napětí 750 V CYKY TP-KK-134/01 průřez Cu číslo bázová cena mm2 kg/m Kč/m 5 x 2,5 0,123 28,49 | [15 empty] | PP | 2
| P |  | Poznámka k položce: CYKY 5J 2,5 (5C x 2,5) | [15 empty] | P | 2
47 | K | 210810057 | Montáž měděných kabelů CYKY, CYKYD, CYKYDY, NYM, NYY, YSLY 750 V 5x4 mm2 uložených pevně | m | 15 |  | 0 | CS ÚRS 2014 01 |  |  | základní |  |  | 0 | 0 | 0 | 0 | 64 | K | 2 |  |  |  | ROZPOCET | 0 | 0 | 0 | 0 | 0 | 1 | 0 | 64 | 997763201
| PP |  | Montáž izolovaných kabelů měděných bez ukončení do 1 kV uložených pevně CYKY, CYKYD, CYKYDY, NYM, NYY, YSLY, 750 V, počtu a průřezu žil 5 x 4 mm2 | [15 empty] | PP | 2
48 | M | 341110980 | kabel silový s Cu jádrem CYKY 5x4 mm2 | m | 15 |  | 0 | CS ÚRS 2014 01 |  |  | základní |  |  | 0.000345 | 0.005175 | 0 | 0 | 128 | M | 2 |  |  |  | ROZPOCET | 0 | 0 | 0 | 0 | 0 | 1 | 0 | 128 | -930278254
| PP |  | kabely silové s měděným jádrem pro jmenovité napětí 750 V CYKY TP-KK-134/01 průřez Cu číslo bázová cena mm2 kg/m Kč/m 5 x 4 0,196 47,64 | [15 empty] | PP | 2
| P |  | Poznámka k položce: CYKY 5J 4 (5C x 4) | [15 empty] | P | 2
49 | K | 210810052 | Montáž měděných kabelů CYKY, CYKYD, CYKYDY, NYM, NYY, YSLY 750 V 4x6 mm2 uložených pevně | m | 80 |  | 0 | CS ÚRS 2014 01 |  |  | základní |  |  | 0 | 0 | 0 | 0 | 64 | K | 2 |  |  |  | ROZPOCET | 0 | 0 | 0 | 0 | 0 | 1 | 0 | 64 | -1061388209
| PP |  | Montáž izolovaných kabelů měděných bez ukončení do 1 kV uložených pevně CYKY, CYKYD, CYKYDY, NYM, NYY, YSLY, 750 V, počtu a průřezu žil 4 x 6 mm2 | [15 empty] | PP | 2
50 | M | 341111000 | kabel silový s Cu jádrem CYKY 5x6 mm2 | m | 80 |  | 0 | CS ÚRS 2014 01 |  |  | základní |  |  | 0.000527 | 0.04216 | 0 | 0 | 128 | M | 2 |  |  |  | ROZPOCET | 0 | 0 | 0 | 0 | 0 | 1 | 0 | 128 | 902753697
| PP |  | kabely silové s měděným jádrem pro jmenovité napětí 750 V CYKY TP-KK-134/01 průřez Cu číslo bázová cena mm2 kg/m Kč/m 5 x 6 0,294 68,33 | [15 empty] | PP | 2
| P |  | Poznámka k položce: CYKY 5J 6 (5C x 6) | [15 empty] | P | 2
51 | K | 210111012 | Montáž zásuvka (polo)zapuštěná šroubové připojení 2P+PE dvojí zapojení - průběžná | kus | 1 |  | 0 | CS ÚRS 2014 01 |  |  | základní |  |  | 0 | 0 | 0 | 0 | 64 | K | 2 |  |  |  | ROZPOCET | 0 | 0 | 0 | 0 | 0 | 1 | 0 | 64 | 1113464882
| PP |  | Montáž zásuvek domovních se zapojením vodičů šroubové připojení polozapuštěných nebo zapuštěných 10A, 16 A, provedení 2P+PE dvojí zapojení pro průběžnou montáž | [15 empty] | PP | 2
52 | M | 345960001R | zásuvka 2násobná RJ45 pod om. UTP | kus | 1 |  | 0 |  |  |  | základní |  |  | 6e-05 | 6e-05 | 0 | 0 | 128 | M | 2 |  |  |  | ROZPOCET | 0 | 0 | 0 | 0 | 0 | 1 | 0 | 128 | 2070559102
53 | M | 345369601R | doutnavka 3916-222221 (396-22220) | kus | 1 |  | 0 |  |  |  | základní |  |  | 5e-05 | 5e-05 | 0 | 0 | 128 | M | 2 |  |  |  | ROZPOCET | 0 | 0 | 0 | 0 | 0 | 1 | 0 | 128 | -813221946
| PP |  | příslušenství spínačů doutnavky orientační | [15 empty] | PP | 2
54 | K | 210010451 | Montáž krabic pancéřových odbočných nebo protahovacích plastových typ 8110 | kus | 35 |  | 0 | CS ÚRS 2014 01 |  |  | základní |  |  | 0 | 0 | 0 | 0 | 64 | K | 2 |  |  |  | ROZPOCET | 0 | 0 | 0 | 0 | 0 | 1 | 0 | 64 | 136420382
| PP |  | Montáž krabic pancéřových plastových krabic bez zapojení protahovacích nebo odbočných čtyřhranných, typ 8110 | [15 empty] | PP | 2
55 | M | 345714260 | krabice pancéřová z PH 8110 117x117x58 mm | kus | 35 |  | 0 | CS ÚRS 2014 01 |  |  | základní |  |  | 0.000332 | 0.01162 | 0 | 0 | 128 | M | 2 |  |  |  | ROZPOCET | 0 | 0 | 0 | 0 | 0 | 1 | 0 | 128 | 2008191346
| PP |  | materiál úložný elektroinstalační krabice pancéřové elektroinstalační z plastické hmoty s víčkem, 500 V 8110 117x117x58 mm | [15 empty] | PP | 2
| P |  | Poznámka k položce: EAN 8595057655997 | [15 empty] | P | 2
56 | K | 210010301 | Montáž krabic přístrojových zapuštěných plastových kruhových KU 68/1, KU68/1301, KP67, KP68/2 | kus | 20 |  | 0 | CS ÚRS 2014 01 |  |  | základní |  |  | 0 | 0 | 0 | 0 | 64 | K | 2 |  |  |  | ROZPOCET | 0 | 0 | 0 | 0 | 0 | 1 | 0 | 64 | 814272414
| PP |  | Montáž krabic elektroinstalačních bez napojení na trubky a lišty, demontáže a montáže víčka a přístroje přístrojových bez zapojení zapuštěných plastových kruhových, typ KU 68/1, KU68-1301, KP 67, KP68/2 | [15 empty] | PP | 2
57 | M | 345715110 | krabice přístrojová instalační KP 68/2 | kus | 20 |  | 0 | CS ÚRS 2014 01 |  |  | základní |  |  | 2.8e-05 | 0.00056 | 0 | 0 | 128 | M | 2 |  |  |  | ROZPOCET | 0 | 0 | 0 | 0 | 0 | 1 | 0 | 128 | -290784614
| PP |  | materiál úložný elektroinstalační krabice přístrojové instalační z plastické hmoty KP 68/2 500 V, D69 x 30mm | [15 empty] | PP | 2
| P |  | Poznámka k položce: EAN 8595057600089 | [15 empty] | P | 2
58 | K | 210010108 | Montáž lišt vkládacích s víčkem šířky do 40 mm | m | 275 |  | 0 | CS ÚRS 2014 01 |  |  | základní |  |  | 0 | 0 | 0 | 0 | 64 | K | 2 |  |  |  | ROZPOCET | 0 | 0 | 0 | 0 | 0 | 1 | 0 | 64 | -1236503293
| PP |  | Montáž lišt elektroinstalačních se spojkami, ohyby a rohy a s nasunutím do krabic vkládacích s víčkem, šířky přes 20 do 40 mm | [15 empty] | PP | 2
59 | M | 345718961R | lišta elektroinstalační LHD 40 x 20 mm | m | 275 |  | 0 |  |  |  | základní |  |  | 0.00027 | 0.07425 | 0 | 0 | 128 | M | 2 |  |  |  | ROZPOCET | 0 | 0 | 0 | 0 | 0 | 1 | 0 | 128 | 1802962498
| PP |  | materiál úložný elektroinstalační lišty elektroinstalační z plastické hmoty ČSN 37 0001 hranatá dvojitý zámek, standardní délka 3 m LHD 40 x 20 mm | [15 empty] | PP | 2
60 | K | 210010109 | Montáž lišt vkládacích s víčkem šířky do 60 mm | m | 45 |  | 0 | CS ÚRS 2014 01 |  |  | základní |  |  | 0 | 0 | 0 | 0 | 64 | K | 2 |  |  |  | ROZPOCET | 0 | 0 | 0 | 0 | 0 | 1 | 0 | 64 | -901253812
| PP |  | Montáž lišt elektroinstalačních se spojkami, ohyby a rohy a s nasunutím do krabic vkládacích s víčkem, šířky přes 40 do 60 mm | [15 empty] | PP | 2
61 | M | 345718962R | lišta elektroinstalační LH 60 x 40 mm | m | 45 |  | 0 |  |  |  | základní |  |  | 0.00027 | 0.01215 | 0 | 0 | 128 | M | 2 |  |  |  | ROZPOCET | 0 | 0 | 0 | 0 | 0 | 1 | 0 | 128 | 1853300064
| PP |  | materiál úložný elektroinstalační lišty elektroinstalační z plastické hmoty ČSN 37 0001 hranatá dvojitý zámek, standardní délka 3 m LH 60 x 40 mm | [15 empty] | PP | 2
62 | K | 220370442 | Montáž reproduktorové skříně do 20 W | kus | 1 |  | 0 | CS ÚRS 2014 01 |  |  | základní |  |  | 0.00014 | 0.00014 | 0 | 0 | 64 | K | 2 |  |  |  | ROZPOCET | 0 | 0 | 0 | 0 | 0 | 1 | 0 | 64 | 2021360454
| PP |  | Zařízení závodního rozhlasu Montáž reproduktorové skříně do 20 W | [15 empty] | PP | 2
63 | M | 345960002R | Nástěnný reproduktor, 6W, 100V, bílý |  | 1 |  | 0 |  |  |  | základní |  |  | 0 | 0 | 0 | 0 | 256 | M | 2 |  |  |  | ROZPOCET | 0 | 0 | 0 | 0 | 0 | 1 | 0 | 64 | 750266408
64 | K | 220280241 | Montáž kabely bytové uložené pod omítku SYKFY 5 x 3 x 0,5 mm | m | 30 |  | 0 | CS ÚRS 2014 01 |  |  | základní |  |  | 1e-05 | 0.0003 | 0 | 0 | 64 | K | 2 |  |  |  | ROZPOCET | 0 | 0 | 0 | 0 | 0 | 1 | 0 | 64 | 795421477
| PP |  | Kabely pro přívody a vnitřní instalaci Montáž kabely bytové uložené pod omítku SYKFY 5 x 3 x 0,5 mm | [15 empty] | PP | 2
| P |  | Poznámka k položce: - SEKU 2 x 0,6 | [15 empty] | P | 2
65 | M | 341219601R | kabel sdělovací SEKU 2x0,6 mm | m | 30 |  | 0 |  |  |  | základní |  |  | 4e-05 | 0.0012 | 0 | 0 | 128 | M | 2 |  |  |  | ROZPOCET | 0 | 0 | 0 | 0 | 0 | 1 | 0 | 128 | 1589869455
66 | K | 210110026 | Montáž nástěnný vypínač nn třípólový do 16 A pro prostředí venkovní nebo mokré | kus | 4 |  | 0 | CS ÚRS 2014 01 |  |  | základní |  |  | 0 | 0 | 0 | 0 | 64 | K | 2 |  |  |  | ROZPOCET | 0 | 0 | 0 | 0 | 0 | 1 | 0 | 64 | -239253924
| PP |  | Montáž ovladačů nn nástěnných se zapojením vodičů pro prostředí venkovní nebo mokré vypínačů, řazení trojpólových do 16 A | [15 empty] | PP | 2
67 | M | 358229601R | odpínač bezpečnostní KEM 316U s krytem IP65 | kus | 4 |  | 0 |  |  |  | základní |  |  | 0.001 | 0.004 | 0 | 0 | 128 | M | 2 |  |  |  | ROZPOCET | 0 | 0 | 0 | 0 | 0 | 1 | 0 | 128 | 1177562837
68 | K | 210110026 | Montáž nástěnný vypínač nn třípólový do 16 A pro prostředí venkovní nebo mokré | kus | 1 |  | 0 | CS ÚRS 2014 01 |  |  | základní |  |  | 0 | 0 | 0 | 0 | 64 | K | 2 |  |  |  | ROZPOCET | 0 | 0 | 0 | 0 | 0 | 1 | 0 | 64 | -1367561062
| PP |  | Montáž ovladačů nn nástěnných se zapojením vodičů pro prostředí venkovní nebo mokré vypínačů, řazení trojpólových do 16 A | [15 empty] | PP | 2
69 | M | 358229602R | odpínač bezpečnostní KEM 325U otočný s krytem IP65 | kus | 1 |  | 0 |  |  |  | základní |  |  | 0.001 | 0.001 | 0 | 0 | 128 | M | 2 |  |  |  | ROZPOCET | 0 | 0 | 0 | 0 | 0 | 1 | 0 | 128 | -816713222
70 | K | 210110021 | Montáž nástěnný vypínač nn jednopólový pro prostředí venkovní nebo mokré | kus | 10 |  | 0 | CS ÚRS 2014 01 |  |  | základní |  |  | 0 | 0 | 0 | 0 | 64 | K | 2 |  |  |  | ROZPOCET | 0 | 0 | 0 | 0 | 0 | 1 | 0 | 64 | -1335430970
| PP |  | Montáž ovladačů nn nástěnných se zapojením vodičů pro prostředí venkovní nebo mokré vypínačů, řazení jednopólových | [15 empty] | PP | 2
71 | M | 345355720R | spínač na povrch Praktik č.1, IP54 | kus | 10 |  | 0 |  |  |  | základní |  |  | 5e-05 | 0.0005 | 0 | 0 | 128 | M | 2 |  |  |  | ROZPOCET | 0 | 0 | 0 | 0 | 0 | 1 | 0 | 128 | -495975237
| PP |  | spínače 10 A kompletní spínač 3553 řazení 5, přepínač sériový 3553-01289 bílý | [15 empty] | PP | 2
72 | K | 210110021 | Montáž nástěnný vypínač nn jednopólový pro prostředí venkovní nebo mokré | kus | 5 |  | 0 | CS ÚRS 2014 01 |  |  | základní |  |  | 0 | 0 | 0 | 0 | 64 | K | 2 |  |  |  | ROZPOCET | 0 | 0 | 0 | 0 | 0 | 1 | 0 | 64 | -2024827825
| PP |  | Montáž ovladačů nn nástěnných se zapojením vodičů pro prostředí venkovní nebo mokré vypínačů, řazení jednopólových | [15 empty] | PP | 2
73 | M | 345355721R | spínač na povrch Praktik č.6, IP54 | kus | 5 |  | 0 |  |  |  | základní |  |  | 5e-05 | 0.00025 | 0 | 0 | 128 | M | 2 |  |  |  | ROZPOCET | 0 | 0 | 0 | 0 | 0 | 1 | 0 | 128 | 2060840632
| PP |  | spínače 10 A kompletní spínač 3553 řazení 5, přepínač sériový 3553-01289 bílý | [15 empty] | PP | 2
74 | K | 210110021 | Montáž nástěnný vypínač nn jednopólový pro prostředí venkovní nebo mokré | kus | 1 |  | 0 | CS ÚRS 2014 01 |  |  | základní |  |  | 0 | 0 | 0 | 0 | 64 | K | 2 |  |  |  | ROZPOCET | 0 | 0 | 0 | 0 | 0 | 1 | 0 | 64 | -529525248
| PP |  | Montáž ovladačů nn nástěnných se zapojením vodičů pro prostředí venkovní nebo mokré vypínačů, řazení jednopólových | [15 empty] | PP | 2
75 | M | 345355722R | spínač na povrch Praktik č.1, IP54, se sign. na povrch | kus | 1 |  | 0 |  |  |  | základní |  |  | 5e-05 | 5e-05 | 0 | 0 | 128 | M | 2 |  |  |  | ROZPOCET | 0 | 0 | 0 | 0 | 0 | 1 | 0 | 128 | -1378743756
| PP |  | spínače 10 A kompletní spínač 3553 řazení 5, přepínač sériový 3553-01289 bílý | [15 empty] | PP | 2
76 | K | 210100002 | Ukončení vodičů v rozváděči nebo na přístroji včetně zapojení průřezu žíly do 6 mm2 | kus | 150 |  | 0 | CS ÚRS 2014 01 |  |  | základní |  |  | 0 | 0 | 0 | 0 | 64 | K | 2 |  |  |  | ROZPOCET | 0 | 0 | 0 | 0 | 0 | 1 | 0 | 64 | 194518178
| PP |  | Ukončení vodičů izolovaných s označením a zapojením v rozváděči nebo na přístroji průřezu žíly do 6 mm2 | [15 empty] | PP | 2
77 | M | 345626970 | svorkovnice krabicová bezšroubová TYP222-413, 400 V, 3 x 0,08-2,5 mm2, 32 A | kus | 150 |  | 0 | CS ÚRS 2014 01 |  |  | základní |  |  | 0 | 0 | 0 | 0 | 128 | M | 2 |  |  |  | ROZPOCET | 0 | 0 | 0 | 0 | 0 | 1 | 0 | 128 | -1853637896
| PP |  | svorkovnice krabicové elektroinstalační spojka krabicová 400 V svorkovnice svorkovnice bezšroubové 400 V TYP222-413, 3 x 0,08-2,5 mm2, 32 A | [15 empty] | PP | 2
78 | K | 210110046 | Montáž zapuštěný přepínač nn 7-křížový šroubové připojení | kus | 1 |  | 0 | CS ÚRS 2014 01 |  |  | základní |  |  | 0 | 0 | 0 | 0 | 64 | K | 2 |  |  |  | ROZPOCET | 0 | 0 | 0 | 0 | 0 | 1 | 0 | 64 | 405001289
| PP |  | Montáž ovladačů nn polozapuštěných nebo zapuštěných se zapojením vodičů šroubové připojení přepínačů, řazení 7-křížových | [15 empty] | PP | 2
79 | M | 345354100 | přístroj spínače jednopólového 10A 3558-A21342 | kus | 1 |  | 0 | CS ÚRS 2014 01 |  |  | základní |  |  | 2e-05 | 2e-05 | 0 | 0 | 128 | M | 2 |  |  |  | ROZPOCET | 0 | 0 | 0 | 0 | 0 | 1 | 0 | 128 | 943645822
| PP |  | spínače 10 A přístroj spínače 3558 přístroj spínače jednopólového řazení 1, 1S, 1So 3558-A21342 | [15 empty] | PP | 2
80 | K | 210110041 | Montáž zapuštěný vypínač nn jednopólový šroubové připojení | kus | 3 |  | 0 | CS ÚRS 2014 01 |  |  | základní |  |  | 0 | 0 | 0 | 0 | 64 | K | 2 |  |  |  | ROZPOCET | 0 | 0 | 0 | 0 | 0 | 1 | 0 | 64 | -1015618755
| PP |  | Montáž ovladačů nn polozapuštěných nebo zapuštěných se zapojením vodičů šroubové připojení vypínačů, řazení jednopólových | [15 empty] | PP | 2
81 | M | 345354020 | přístroj spínače jednopólového 10A 3559-A01345 bezšroubový | kus | 3 |  | 0 | CS ÚRS 2014 01 |  |  | základní |  |  | 1.6e-05 | 4.8e-05 | 0 | 0 | 128 | M | 2 |  |  |  | ROZPOCET | 0 | 0 | 0 | 0 | 0 | 1 | 0 | 128 | -1519661344
| PP |  | spínače 10 A přístroj spínače 3558 přístroj spínače jednopólového, řazení 1, 1So 3559-A01345 bezšroubový | [15 empty] | PP | 2
82 | K | 210110045 | Montáž zapuštěný přepínač nn 6-střídavý šroubové připojení | kus | 1 |  | 0 | CS ÚRS 2014 01 |  |  | základní |  |  | 0 | 0 | 0 | 0 | 64 | K | 2 |  |  |  | ROZPOCET | 0 | 0 | 0 | 0 | 0 | 1 | 0 | 64 | -521135607
| PP |  | Montáž ovladačů nn polozapuštěných nebo zapuštěných se zapojením vodičů šroubové připojení přepínačů, řazení 6-střídavých | [15 empty] | PP | 2
83 | M | 345354080 | přístroj přepínače střídavého 10A 3559-A06345 bezšroubový | kus | 1 |  | 0 | CS ÚRS 2014 01 |  |  | základní |  |  | 5.6e-05 | 5.6e-05 | 0 | 0 | 128 | M | 2 |  |  |  | ROZPOCET | 0 | 0 | 0 | 0 | 0 | 1 | 0 | 128 | -140403987
| PP |  | spínače 10 A přístroj spínače 3558 přístroj přepínače střídavého, řazení 6, 6So 3559-A06345 bezšroubový | [15 empty] | PP | 2
84 | K | 210111021 | Montáž zásuvka chráněná v krabici šroubové připojení 2P+PE prostředí základní, vlhké | kus | 3 |  | 0 | CS ÚRS 2014 01 |  |  | základní |  |  | 0 | 0 | 0 | 0 | 64 | K | 2 |  |  |  | ROZPOCET | 0 | 0 | 0 | 0 | 0 | 1 | 0 | 64 | 499314850
| PP |  | Montáž zásuvek domovních se zapojením vodičů šroubové připojení chráněných v krabici 10, 16 A, pro prostředí základní nebo vlhké, provedení 2P+PE | [15 empty] | PP | 2
85 | M | 358960001R | zásuvka nástěnná, proti stříkající vodě,horní přívod, IP44 IZG 1643 16A 400 V 5pólová | kus | 3 |  | 0 |  |  |  | základní |  |  | 0.00029 | 0.00087 | 0 | 0 | 128 | M | 2 |  |  |  | ROZPOCET | 0 | 0 | 0 | 0 | 0 | 1 | 0 | 128 | 850556571
| PP |  | zásuvky a vidlice nad 16 A nn zásuvky nástěnné, proti stříkající vodě, IP44 horní přívod IZG 1643 16 A, 400 V, 5pól. | [15 empty] | PP | 2
86 | K | 210111062 | Montáž zásuvka nástěnná šroubové připojení 3P+N+PE se zapojením vodičů | kus | 1 |  | 0 | CS ÚRS 2014 01 |  |  | základní |  |  | 0 | 0 | 0 | 0 | 64 | K | 2 |  |  |  | ROZPOCET | 0 | 0 | 0 | 0 | 0 | 1 | 0 | 64 | 1499140795
| PP |  | Montáž zásuvek domovních se zapojením vodičů šroubové připojení nástěnných do 25 A, provedení 3P+N+PE | [15 empty] | PP | 2
87 | M | 358960002R | zásuvka nástěnná, proti stříkající vodě,horní přívod, IP44 IZG 3243 32A 400 V 5pólová | kus | 1 |  | 0 |  |  |  | základní |  |  | 0.00038 | 0.00038 | 0 | 0 | 128 | M | 2 |  |  |  | ROZPOCET | 0 | 0 | 0 | 0 | 0 | 1 | 0 | 128 | 2015425984
| PP |  | zásuvky a vidlice nad 16 A nn zásuvky nástěnné, proti stříkající vodě, IP44 horní přívod IZG 3243 32 A, 400 V, 5pól. | [15 empty] | PP | 2
88 | K | 210111021 | Montáž zásuvka chráněná v krabici šroubové připojení 2P+PE prostředí základní, vlhké | kus | 25 |  | 0 | CS ÚRS 2014 01 |  |  | základní |  |  | 0 | 0 | 0 | 0 | 64 | K | 2 |  |  |  | ROZPOCET | 0 | 0 | 0 | 0 | 0 | 1 | 0 | 64 | 1493086262
| PP |  | Montáž zásuvek domovních se zapojením vodičů šroubové připojení chráněných v krabici 10, 16 A, pro prostředí základní nebo vlhké, provedení 2P+PE | [15 empty] | PP | 2
89 | M | 345514850R | Zásuvka na povrch Praktik 16A/230V | kus | 25 |  | 0 |  |  |  | základní |  |  | 0.00022 | 0.0055 | 0 | 0 | 128 | M | 2 |  |  |  | ROZPOCET | 0 | 0 | 0 | 0 | 0 | 1 | 0 | 128 | 50182670
| PP |  | spoje zásuvkové 10 A a 10/16 A dvoupólové, chráněné, vzor B pro průběžnou montáž kryté pro vlhké prostředí 5518-3929 S šedá 1x DIN.IP44 | [15 empty] | PP | 2
90 | K | 210111012 | Montáž zásuvka (polo)zapuštěná šroubové připojení 2P+PE dvojí zapojení - průběžná | kus | 6 |  | 0 | CS ÚRS 2014 01 |  |  | základní |  |  | 0 | 0 | 0 | 0 | 64 | K | 2 |  |  |  | ROZPOCET | 0 | 0 | 0 | 0 | 0 | 1 | 0 | 64 | -8731872
| PP |  | Montáž zásuvek domovních se zapojením vodičů šroubové připojení polozapuštěných nebo zapuštěných 10A, 16 A, provedení 2P+PE dvojí zapojení pro průběžnou montáž | [15 empty] | PP | 2
91 | M | 345551030R | zásuvka 1násobná 16A bílý, slonová kost, B bezšroubová | kus | 6 |  | 0 |  |  |  | základní |  |  | 6e-05 | 0.00036 | 0 | 0 | 128 | M | 2 |  |  |  | ROZPOCET | 0 | 0 | 0 | 0 | 0 | 1 | 0 | 128 | 942216225
| PP |  | spoje zásuvkové 10 A a 10/16 A zásuvky komplet zásuvka 1násobná 5519A-A2357 bílý, slonová kost | [15 empty] | PP | 2
92 | K | 210111012 | Montáž zásuvka (polo)zapuštěná šroubové připojení 2P+PE dvojí zapojení - průběžná | kus | 5 |  | 0 | CS ÚRS 2014 01 |  |  | základní |  |  | 0 | 0 | 0 | 0 | 64 | K | 2 |  |  |  | ROZPOCET | 0 | 0 | 0 | 0 | 0 | 1 | 0 | 64 | -148139435
| PP |  | Montáž zásuvek domovních se zapojením vodičů šroubové připojení polozapuštěných nebo zapuštěných 10A, 16 A, provedení 2P+PE dvojí zapojení pro průběžnou montáž | [15 empty] | PP | 2
93 | M | 345551030R1 | zásuvka 1násobná 16A bílý, slonová kost, R bezšroubová | kus | 5 |  | 0 |  |  |  | základní |  |  | 6e-05 | 0.0003 | 0 | 0 | 128 | M | 2 |  |  |  | ROZPOCET | 0 | 0 | 0 | 0 | 0 | 1 | 0 | 128 | -1373707112
| PP |  | spoje zásuvkové 10 A a 10/16 A zásuvky komplet zásuvka 1násobná 5519A-A2357 bílý, slonová kost | [15 empty] | PP | 2
94 | K | 210111032 | Montáž zásuvka chráněná v krabici šroubové připojení 2P+PE dvojí zapojení venkovní | kus | 1 |  | 0 | CS ÚRS 2014 01 |  |  | základní |  |  | 0 | 0 | 0 | 0 | 64 | K | 2 |  |  |  | ROZPOCET | 0 | 0 | 0 | 0 | 0 | 1 | 0 | 64 | -1545401533
| PP |  | Montáž zásuvek domovních se zapojením vodičů šroubové připojení venkovní nebo mokré, provedení 2P+PE dvojí zapojení pro průběžnou montáž | [15 empty] | PP | 2
95 | M | 345551030R2 | zásuvka bílý, slonová kost, 5598A-A2349N chráněná | kus | 1 |  | 0 |  |  |  | základní |  |  | 6e-05 | 6e-05 | 0 | 0 | 128 | M | 2 |  |  |  | ROZPOCET | 0 | 0 | 0 | 0 | 0 | 1 | 0 | 128 | -1617427523
| PP |  | spoje zásuvkové 10 A a 10/16 A zásuvky komplet zásuvka 1násobná bílý, slonová kost | [15 empty] | PP | 2
96 | M | 345522961R | kryt pro kompletní spodky zásuvek 3558A-A651 B spínače | kus | 4 |  | 0 |  |  |  | základní |  |  | 1e-05 | 4e-05 | 0 | 0 | 128 | M | 2 |  |  |  | ROZPOCET | 0 | 0 | 0 | 0 | 0 | 1 | 0 | 128 | 768062918
| PP |  | příslušenství zásuvkových spojů kryty pro kompletní spodky zásuvek s ochranným kolíkem, bez ochran.clonek, jednonásobné | [15 empty] | PP | 2
| P |  | Poznámka k položce: dokompletace | [15 empty] | P | 2
97 | M | 345522962R | kryt pro kompletní spodky zásuvek 3558A-A653 B spínače s průzorem | kus | 1 |  | 0 |  |  |  | základní |  |  | 1e-05 | 1e-05 | 0 | 0 | 128 | M | 2 |  |  |  | ROZPOCET | 0 | 0 | 0 | 0 | 0 | 1 | 0 | 128 | -608485112
| PP |  | příslušenství zásuvkových spojů kryty pro kompletní spodky zásuvek s ochranným kolíkem, bez ochran.clonek, jednonásobné | [15 empty] | PP | 2
| P |  | Poznámka k položce: dokompletace | [15 empty] | P | 2
98 | M | 345367000 | rámeček pro spínače a zásuvky 3901A-B10 jednonásobný | kus | 8 |  | 0 | CS ÚRS 2014 01 |  |  | základní |  |  | 5e-05 | 0.0004 | 0 | 0 | 128 | M | 2 |  |  |  | ROZPOCET | 0 | 0 | 0 | 0 | 0 | 1 | 0 | 128 | 961849440
| PP |  | příslušenství spínačů rámečky pro spínače a zásuvky barevné provedení krytů spínačů a rámečků bílá, bordó, tmavomodrá, černá 3901A-B10 jednonásobný | [15 empty] | PP | 2
| P |  | Poznámka k položce: dokompletace | [15 empty] | P | 2
99 | M | 345367050R | rámeček pro spínače a zásuvky 3901A-B20R dvojnásobný, vodorovný | kus | 3 |  | 0 |  |  |  | základní |  |  | 1e-05 | 3e-05 | 0 | 0 | 128 | M | 2 |  |  |  | ROZPOCET | 0 | 0 | 0 | 0 | 0 | 1 | 0 | 128 | -838288494
| PP |  | příslušenství spínačů rámečky pro spínače a zásuvky barevné provedení krytů spínačů a rámečků bílá, bordó, tmavomodrá, černá 3901A-B20 dvojnásobný, vodorovný | [15 empty] | PP | 2
| P |  | Poznámka k položce: dokompletace | [15 empty] | P | 2
100 | M | 345367100 | rámeček pro spínače a zásuvky 3901A-B30 trojnásobný, vodorovný | kus | 1 |  | 0 | CS ÚRS 2014 01 |  |  | základní |  |  | 1e-05 | 1e-05 | 0 | 0 | 128 | M | 2 |  |  |  | ROZPOCET | 0 | 0 | 0 | 0 | 0 | 1 | 0 | 128 | 1438580764
| PP |  | příslušenství spínačů rámečky pro spínače a zásuvky barevné provedení krytů spínačů a rámečků bílá, bordó, tmavomodrá, černá 3901A-B30 trojnásobný, vodorovný | [15 empty] | PP | 2
| P |  | Poznámka k položce: dokompletace | [15 empty] | P | 2
101 | M | 585412520 | sádra bílá 5kg bal. | t | 0.01 |  | 0 | CS ÚRS 2014 01 |  |  | základní |  |  | 1 | 0.01 | 0 | 0 | 128 | M | 2 |  |  |  | ROZPOCET | 0 | 0 | 0 | 0 | 0 | 1 | 0 | 128 | 2137537091
| PP |  | sádry stavební pojivo sádrové normálně tuhnoucí, ČSN 72 2301 ST SEV 826-77 bílá sádra bílá 5kg bal. | [15 empty] | PP | 2
| VV |  | 10*0,001 |  | 0.01 | [13 empty] | VV | 2 | 2 | -1 | 0 | ROZPOCET
102 | K | 220261621 | Osazení hmoždinky do cihlové zdi D 6 mm | kus | 1200 |  | 0 | CS ÚRS 2014 01 |  |  | základní |  |  | 2e-05 | 0.024 | 0 | 0 | 64 | K | 2 |  |  |  | ROZPOCET | 0 | 0 | 0 | 0 | 0 | 1 | 0 | 64 | -1991747898
| PP |  | Krabice, skříně, trubky, žlaby, rošty, konstrukce Osazeni hmoždinky do cihlové zdi D 6 mm | [15 empty] | PP | 2
103 | M | 562960001R | hmoždinka HM 6 x 50 PE | tis kus | 1.2 |  | 0 |  |  |  | základní |  |  | 0.0007 | 0.00084 | 0 | 0 | 128 | M | 2 |  |  |  | ROZPOCET | 0 | 0 | 0 | 0 | 0 | 1 | 0 | 128 | 201937719
| PP |  | součásti tvářené z plastů pro výrobní spotřebu ostatní hmoždinky rozměry v mm do tvrdých stavebních materiálů materiál PE HM 6 x 30 | [15 empty] | PP | 2
| D | 22-M | Montáže oznam. a zabezp. zařízení |  |  |  | 0 | [5 empty] | 0 |  | 0.00535 |  | 0 | 3 | D | 1 |  |  |  | ROZPOCET | [6 empty] | 0
104 | K | 220321761 | Odzkoušení zařízení EZS v rozsahu 1 ústředny | kus | 1 |  | 0 | CS ÚRS 2014 01 |  |  | základní |  |  | 0.00535 | 0.00535 | 0 | 0 | 64 | K | 2 |  |  |  | ROZPOCET | 0 | 0 | 0 | 0 | 0 | 1 | 0 | 64 | -1074154070
| PP |  | Zařízení zabezpečovací, strážící, signalizační, časové a návěstné Odzkoušení zařízení EZS v rozsahu 1 ústředny | [15 empty] | PP | 2
| D | HZS | Hodinové zúčtovací sazby |  |  |  | 0 | [5 empty] | 0 |  | 0 |  | 0 | 4 | D | 0 |  |  |  | ROZPOCET | [6 empty] | 0
105 | K | HZS2222 | Hodinová zúčtovací sazba elektrikář odborný | hod | 16 |  | 0 | CS ÚRS 2014 01 |  |  | základní |  |  | 0 | 0 | 0 | 0 | 512 | K | 1 |  |  |  | ROZPOCET | 0 | 0 | 0 | 0 | 0 | 1 | 0 | 512 | 302166427
| PP |  | Hodinové zúčtovací sazby profesí PSV provádění stavebních instalací elektrikář odborný | [15 empty] | PP | 1
| P |  | Poznámka k položce: Výchozí revize | [15 empty] | P | 1
106 | K | HZS2491 | Hodinová zúčtovací sazba dělník zednických výpomocí | hod | 16 |  | 0 | CS ÚRS 2014 01 |  |  | základní |  |  | 0 | 0 | 0 | 0 | 512 | K | 1 |  |  |  | ROZPOCET | 0 | 0 | 0 | 0 | 0 | 1 | 0 | 512 | -631236327
| PP |  | Hodinové zúčtovací sazby profesí PSV zednické výpomoci a pomocné práce PSV dělník zednických výpomocí | [15 empty] | PP | 1
| P |  | Poznámka k položce: - sekání a průrazy | [15 empty] | P | 1
| D | VRN | Vedlejší rozpočtové náklady |  |  |  | 0 | [5 empty] | 0 |  | 0 |  | 0 | 5 | D | 0 |  |  |  | ROZPOCET | [6 empty] | 0
| D | VRN3 | Zařízení staveniště |  |  |  | 0 | [5 empty] | 0 |  | 0 |  | 0 | 5 | D | 1 |  |  |  | ROZPOCET | [6 empty] | 0
107 | K | 030001000 | Zařízení staveniště | % |  |  | 0 | CS ÚRS 2014 01 |  |  | základní |  |  | 0 | 0 | 0 | 0 | 1024 | K | 2 |  |  |  | ROZPOCET | 0 | 0 | 0 | 0 | 0 | 1 | 0 | 1024 | -663755371
| PP |  | Základní rozdělení průvodních činností a nákladů zařízení staveniště | [15 empty] | PP | 2

## Pokyny pro vyplnění
Struktura údajů, formát souboru a metodika pro zpracování
Struktura
Soubor je složen ze záložky Rekapitulace stavby a záložek s názvem soupisu prací pro jednotlivé objekty ve formátu XLS. Každá ze záložek přitom obsahuje
ještě samostatné sestavy vymezené orámovaním a nadpisem sestavy. Všechny sestavy jsou optimalizovány i pro tisk na formát A4 na výšku.
Rekapitulace stavby obsahuje sestavu Rekapitulace stavby a Rekapitulace objektů stavby a soupisů prací.
V sestavě Rekapitulace stavby jsou uvedeny informace identifikující předmět veřejné zakázky na stavební práce, KSO, CC-CZ, CZ-CPV, CZ-CPA a rekapitulaci
celkové nabídkové ceny uchazeče.
V sestavě Rekapitulace objektů stavby a soupisů prací je uvedena rekapitulace stavebních objektů, inženýrských objektů, provozních souborů,
vedlejších a ostatních nákladů a ostatních nákladů s rekapitulací nabídkové ceny za jednotlivé soupisy prací. Na základě údaje Typ je možné
identifikovat, zda se jedná o objekt nebo soupis prací pro daný objekt:
|  | STA | Stavební objekt pozemní
|  | ING | Stavební objekt inženýrský
|  | PRO | Provozní soubor
|  | VON | Vedlejší a ostatní náklady
|  | OST | Ostatní
|  | Soupis | Soupis prací pro daný typ objektu
Soupis prací pro jednotlivé objekty obsahuje sestavy Krycí list soupisu, Rekapitulace členění soupisu prací, Soupis prací. Za soupis prací může být považován
i objekt stavby v případě, že neobsahuje podřízenou zakázku.
Krycí list soupisu obsahuje rekapitulaci informací o předmětu veřejné zakázky ze sestavy Rekapitulace stavby, informaci o zařazení objektu do KSO,
CC-CZ, CZ-CPV, CZ-CPA a rekapitulaci celkové nabídkové ceny uchazeče za aktuální soupis prací.
Rekapitulace členění soupisu prací obsahuje rekapitulaci soupisu prací ve všech úrovních členění soupisu tak, jak byla tato členění použita (např.
stavební díly, funkční díly, případně jiné členění) s rekapitulací nabídkové ceny.
Soupis prací obsahuje položky veškerých stavebních nebo montážních prací, dodávek materiálů a služeb nezbytných pro zhotovení stavebního objektu,
inženýrského objektu, provozního souboru, vedlejších a ostatních nákladů.
Pro položky soupisu prací se zobrazují následující informace:
|  | PČ |  | Pořadové číslo položky v aktuálním soupisu
|  | TYP |  | Typ položky: K - konstrukce, M - materiál, PP - plný popis, PSC - poznámka k souboru cen, P - poznámka k položce, VV - výkaz výměr
|  | Kód |  | Kód položky
|  | Popis |  | Zkrácený popis položky
|  | MJ |  | Měrná jednotka položky
|  | Množství |  | Množství v měrné jednotce
|  | J.cena |  | Jednotková cena položky. Zadaní může obsahovat namísto J.ceny sloupce J.materiál a J.montáž, jejichž součet definuje
J.cenu položky.
|  | Cena celkem |  | Celková cena položky daná jako součin množství a j.ceny
|  | Cenová soustava |  | Příslušnost položky do cenové soustavy
Ke každé položce soupisu prací se na samostatných řádcích může zobrazovat:
Plný popis položky
Poznámka k souboru cen a poznámka zadavatele
Výkaz výměr
Pokud je k řádku výkazu výměr evidovaný údaj ve sloupci Kód, jedná se o definovaný odkaz, na který se může odvolávat výkaz výměr z jiné položky.
Metodika pro zpracování
Jednotlivé sestavy jsou v souboru provázány. Editovatelné pole jsou zvýrazněny žlutým podbarvením, ostatní pole neslouží k editaci a nesmí být jakkoliv
modifikovány. Hodnoty jsou ve výpočtech zaokrouhlovány na počet desetinných míst viditelných v jednotlivých polích.
Uchazeč je pro podání nabídky povinen vyplnit žlutě podbarvená pole:
Pole Uchazeč v sestavě Rekapitulace stavby - zde uchazeč vyplní svůj název (název subjektu)
Pole IČ a DIČ v sestavě Rekapitulace stavby - zde uchazeč vyplní svoje IČ a DIČ
Datum v sestavě Rekapitulace stavby - zde uchazeč vyplní datum vytvoření nabídky
J.cena = jednotková cena v sestavě Soupis prací o maximálním počtu desetinných míst uvedených v poli
- pokud sestavy soupisů prací obsahují pole J.cena, musí být všechna tato pole vyplněna nenulovými kladnými číslicemi
Poznámka - nepovinný údaj pro položku soupisu
V případě, že sestavy soupisů prací neobsahují pole J.cena, potom ve všech soupisech prací obsahují pole:
- J.materiál - jednotková cena materiálu
- J.montáž - jednotková cena montáže
Uchazeč je v tomto případě povinen vyplnit všechna pole J.materiál a pole J.montáž nenulovými kladnými číslicemi. V případech, kdy položka
neobsahuje žádný materiál je přípustné, aby pole J.materiál bylo vyplněno nulou. V případech, kdy položka neobsahuje žádnou montáž je přípustné,
aby pole J.montáž bylo vyplněno nulou. Není však přípustné, aby obě pole - J.materiál, J.Montáž byly u jedné položky vyplněny nulou.
Rekapitulace stavby
Název |  |  | Povinný |  | Popis | Typ | Max. počet
atributu |  |  | (A/N) |  |  |  | znaků
Kód |  |  | A |  | Kód stavby | String | 20
Stavba |  |  | A |  | Název stavby | String | 120
Místo |  |  | N |  | Místo stavby | String | 50
Datum |  |  | A |  | Datum vykonaného exportu | Date
KSO |  |  | N |  | Klasifikace stavebního objektu | String | 15
CC-CZ |  |  | N |  | Klasifikace stavbeních děl | String | 15
CZ-CPV |  |  | N |  | Společný slovník pro veřejné zakázky | String | 20
CZ-CPA |  |  | N |  | Klasifikace produkce podle činností | String | 20
Zadavatel |  |  | N |  | Zadavatel zadaní | String | 50
IČ |  |  | N |  | IČ zadavatele zadaní | String | 20
DIČ |  |  | N |  | DIČ zadavatele zadaní | String | 20
Uchazeč |  |  | N |  | Uchazeč veřejné zakázky | String | 50
Projektant |  |  | N |  | Projektant | String | 50
Poznámka |  |  | N |  | Poznámka k zadání | String | 255
Sazba DPH |  |  | A |  | Rekapitulace sazeb DPH u položek soupisů | eGSazbaDph
Základna DPH |  |  | A |  | Základna DPH určena součtem celkové ceny z položek soupisů | Double
Hodnota DPH |  |  | A |  | Hodnota DPH | Double
Cena bez DPH |  |  | A |  | Celková cena bez DPH za celou stavbu. Sčítává se ze všech listů. | Double
Cena s DPH |  |  | A |  | Celková cena s DPH za celou stavbu | Double
Rekapitulace objektů stavby a soupisů prací
Název |  |  | Povinný |  | Popis | Typ | Max. počet
atributu |  |  | (A/N) |  |  |  | znaků
Kód |  |  | A |  | Přebírá se z Rekapitulace stavby | String | 20
Stavba |  |  | A |  | Přebírá se z Rekapitulace stavby | String | 120
Místo |  |  | N |  | Přebírá se z Rekapitulace stavby | String | 50
Datum |  |  | A |  | Přebírá se z Rekapitulace stavby | Date
Zadavatel |  |  | N |  | Přebírá se z Rekapitulace stavby | String | 50
Projektant |  |  | N |  | Přebírá se z Rekapitulace stavby | String | 50
Uchazeč |  |  | N |  | Přebírá se z Rekapitulace stavby | String | 50
Kód |  |  | A |  | Kód objektu | String | 20
Objektu, Soupis prací |  |  | A |  | Název objektu | String | 120
Cena bez DPH |  |  | A |  | Cena bez DPH za daný objekt | Double
Cena s DPH |  |  | A |  | Cena spolu s DPH za daný objekt | Double
Typ |  |  | A |  | Typ zakázky | eGTypZakazky
Krycí list soupisu
Název |  |  | Povinný |  | Popis | Typ | Max. počet
atributu |  |  | (A/N) |  |  |  | znaků
Stavba |  |  | A |  | Přebírá se z Rekapitulace stavby | String | 120
Objekt |  |  | A |  | Kód a název objektu | String | 20 + 120
Soupis |  |  | A |  | Kód a název soupisu | String | 20 + 120
KSO |  |  | N |  | Klasifikace stavebního objektu | String | 15
CC-CZ |  |  | N |  | Klasifikace stavbeních děl | String | 15
CZ-CPV |  |  | N |  | Společný slovník pro veřejné zakázky | String | 20
CZ-CPA |  |  | N |  | Klasifikace produkce podle činností | String | 20
Místo |  |  | N |  | Přebírá se z Rekapitulace stavby | String | 50
Zadavatel |  |  | N |  | Přebírá se z Rekapitulace stavby | String | 50
Uchazeč |  |  | N |  | Přebírá se z Rekapitulace stavby | String | 50
Projektant |  |  | N |  | Přebírá se z Rekapitulace stavby | String | 50
Poznámka |  |  | N |  | Poznámka k soupisu prací | String | 255
Sazba DPH |  |  | A |  | Rekapitulace sazeb DPH na položkách aktuálního soupisu | eGSazbaDph
Základna DPH |  |  | A |  | Základna DPH určena součtem celkové ceny z položek aktuálního soupisu | Double
Hodnota DPH |  |  | A |  | Hodnota DPH | Double
Cena bez DPH |  |  | A |  | Cena bez DPH za daný soupis | Double
Cena s DPH |  |  | A |  | Cena s DPH za daný soupis | Double
Rekapitulace členění soupisu prací
Název |  |  | Povinný |  | Popis | Typ | Max. počet
atributu |  |  | (A/N) |  |  |  | znaků
Stavba |  |  | A |  | Přebírá se z Rekapitulace stavby | String | 120
Objekt |  |  | A |  | Kód a název objektu, přebírá se z Krycího listu soupisu | String | 20 + 120
Soupis |  |  | A |  | Kód a název objektu, přebírá se z Krycího listu soupisu | String | 20 + 120
Místo |  |  | N |  | Přebírá se z Rekapitulace stavby | String | 50
Datum |  |  | A |  | Přebírá se z Rekapitulace stavby | Date
Zadavatel |  |  | N |  | Přebírá se z Rekapitulace stavby | String | 50
Projektant |  |  | N |  | Přebírá se z Rekapitulace stavby | String | 50
Uchazeč |  |  | N |  | Přebírá se z Rekapitulace stavby | String | 50
Kód dílu - Popis |  |  | A |  | Kód a název dílu ze soupisu | String | 20 + 100
Cena celkem |  |  | A |  | Cena celkem za díl ze soupisu | Double
Soupis prací
Název |  |  | Povinný |  | Popis | Typ | Max. počet
atributu |  |  | (A/N) |  |  |  | znaků
Stavba |  |  | A |  | Přebírá se z Rekapitulace stavby | String | 120
Objekt |  |  | A |  | Kód a název objektu | String | 20 + 120
Soupis |  |  | A |  | Přebírá se z Krycího listu soupisu | String | 20 + 120
Místo |  |  | N |  | Přebírá se z Krycího listu soupisu | String | 50
Datum |  |  | A |  | Přebírá se z Krycího listu soupisu | Date
Zadavatel |  |  | N |  | Přebírá se z Krycího listu soupisu | String | 50
Projektant |  |  | N |  | Přebírá se z Krycího listu soupisu | String | 50
Uchazeč |  |  | N |  | Přebírá se z Krycího listu soupisu | String | 50
PČ |  |  | A |  | Pořadové číslo položky soupisu | Long
Typ |  |  | A |  | Typ položky soupisu | eGTypPolozky | 1
Kód |  |  | A |  | Kód položky ze soupisu | String | 20
Popis |  |  | A |  | Popis položky ze soupisu | String | 255
MJ |  |  | A |  | Měrná jednotka položky | String | 10
Množství |  |  | A |  | Množství položky soupisu | Double
J.Cena |  |  | A |  | Jednotková cena položky | Double
Cena celkem |  |  | A |  | Cena celkem vyčíslena jako J.Cena * Množství | Double
Cenová soustava |  |  | N |  | Zařazení položky do cenové soustavy | String | 50
Datová věta
Typ věty |  |  | Hodnota |  | Význam
eGSazbaDPH |  |  | základní |  | Základní sazba DPH
|  |  | snížená |  | Snížená sazba DPH
|  |  | nulová |  | Nulová sazba DPH
|  |  | zákl. přenesená |  | Základní sazba DPH přenesená
|  |  | sníž. přenesená |  | Snížená sazba DPH přenesená
eGTypZakazky |  |  | STA |  | Stavební objekt
|  |  | PRO |  | Provozní soubor
|  |  | ING |  | Inženýrský objekt
|  |  | VON |  | Vedlejší a ostatní náklady
|  |  | OST |  | Ostatní náklady
eGTypPolozky |  |  | 1 |  | Položka typu HSV
|  |  | 2 |  | Položka typu PSV
|  |  | 3 |  | Položka typu M
|  |  | 4 |  | Položka typu OST