## Kryci list
Soupis stavebních prací, dodávek a služeb s výkazem výměr
#REF! | Číslo zakázky | Zakázka
#REF! | Porticus s.r.o. | Městské divadlo K.Vary, Divadelní náměstí 21 -Stavební úprava střechy, obnova fasády
#REF! | Komentář | Nedílnou součástí výkazu výměr je projektová dokumentace. Veškeré technologické postupy a parametry materiálů jsou podrobně popsány v PD.
Popis verze
Komentář verze
| Adresa |  | Datum zahájení
| Rok |  | Datum dokončení
| Typ Firmy | Název | Kontaktní osoba | Telefon
| Význam (funkce) | Jméno
REKAPITULACE
| Kód stavebního objektu | Popis objektu | Kód zatřídění | Zatřídění
| SO 01 | Městské divadlo
|  |  | Celkem (bez DPH) | 0
DPH 21%
0
0
|  |  | Celkem (včetně DPH) | 0
| Za zhotovitele |  | Za objednatele
| Jméno : |  | Jméno :
| Datum : |  | Datum :
| Podpis: |  | Podpis :
Poznámka :

## Rekapitulace
Zakázka:
#REF! | Městské divadlo K.Vary, Divadelní náměstí 21 -Stavební úprava střechy, obnova fasády
#REF! | Popis | Cena | Hmotnost | DPH | Cena s DPH | Počet položek
#REF!
| SO 01: Městské divadlo |  | 171.6802 |  |  | 252
| 006: Úpravy povrchu |  | 84.3718 |  |  | 17
| 009: Ostatní konstrukce a práce |  | 0.07854 |  |  | 15
| 021: Silnoproud |  |  |  |  | 3
| 024: Vzduchotechnika |  |  |  |  | 1
| 091: Bourání konstrukcí - demolice |  |  |  |  | 36
| 099: Přesun hmot HSV |  |  |  |  | 1
| 711: Izolace proti vodě |  | 1.4598 |  |  | 7
| 712: Povlakové krytiny |  | 4.4688 |  |  | 12
| 713: Izolace tepelné |  | 5.6291 |  |  | 13
| 720: Zdravotní technika |  |  |  |  | 1
| 762: Konstrukce tesařské |  | 20.3562 |  |  | 17
| 764: Konstrukce klempířské |  | 9.8591 |  |  | 55
| 765: Krytiny tvrdé |  | 44.7179 |  |  | 12
| 766: Konstrukce truhlářské |  |  |  |  | 5
| 767: Konstrukce zámečnické |  |  |  |  | 26
| 772: Kamenné dlažby |  | 0.36441 |  |  | 10
| 783: Nátěry |  | 0.37465 |  |  | 6
| V09: Ostatní náklady |  |  |  |  | 8
| VRN: Vedlejší rozpočtové náklady |  |  |  |  | 7
0 | Celkem (bez DPH) | 0
DPH 21%
0
0
| Celkem (včetně DPH) | 0

## Stavební část
Zakázka:
Městské divadlo K.Vary, Divadelní náměstí 21 -Stavební úprava střechy, obnova fasády
[5 empty] | Poř. | Typ | Kód | Popis | MJ | Výměra bez ztr. | Ztratné | Výměra | Jedn.cena | Cena | Jedn. hmotn. | Hmotnost | Jedn. suť | Suť | Sazba DPH | DPH | Cena s DPH | Komentář | Cen. soustava | Počet
[8 empty] | SO 01: Městské divadlo | [5 empty] | 0 |  | 171.6802 |  | 114.9075 |  | 0 | 0 |  |  | 252
[8 empty] | 006: Úpravy povrchu | [5 empty] | 0 |  | 84.3718 |  | 0 |  | 0 | 0 |  |  | 17
##T2##N_Catalog_catGUID | ##T2##PRO_ITEM_catID | ##T2##PRO_ITEM_iteCode | ##T2##PRO_ITEM_szvCode | ##T2##PRO_ITEM_tevCode | 1 | SP | 310236261 | Zazdívka otvorů pl do 0,09 m2 ve zdivu nadzákladovém cihlami pálenými tl do 600 mm | kus | 2 | 0 | 2 |  | 0 | 0.09686 | 0.19372 |  | 0 | 21 | 0 | 0 |  |  | 1
[7 empty] | Plný popis: | Zazdívka otvorů ve zdivu nadzákladovém cihlami pálenými plochy přes 0,0225 m2 do 0,09 m2, ve zdi tl. přes 450 do 600 mm
[5 empty] | 2 | SP | 612476015 | Vnitřní sanační omítkový systém -podhoz, omítka, stěrka (kompletní systém-dle PD) | m2 | 29.25 | 0 | 29.25 |  | 0 | 0.06528 | 1.9094 |  | 0 | 21 | 0 | 0 |  |  | 1
[7 empty] | Plný popis: | X Vnitřní sanační omítka zdiva ze suchých směsí (JKPOV 585) sanační omítkový systém Hasit 300
[7 empty] | Výkaz výměr: | S4 ; 16,9 |  |  |  | 16.9 | [6 empty] | _
[8 empty] | S5 ; 12,35 |  |  |  | 12.35 | [6 empty] | _
[5 empty] | 3 | SP | 622321141 | Vápenocementová omítka štuková dvouvrstvá vnějších stěn nanášená ručně | m2 | 220 | 0 | 220 |  | 0 | 0.02 | 4.4 |  | 0 | 21 | 0 | 0 |  |  | 1
[7 empty] | Plný popis: | Omítka vápenocementová vnějších ploch nanášená ručně dvouvrstvá, tloušťky jádrové omítky do 15 mm štuková stěn
[7 empty] | Výkaz výměr: | u střechy ; 165*0,2 |  |  |  | 33 | [6 empty] | _
[8 empty] | u fasády ; 935*0,2 |  |  |  | 187 | [6 empty] | _
[5 empty] | 4 | SP | 622427121 | Oprava vnějších omítek štukových MV nebo MVC členitosti VII v rozsahu do 10 % | m2 | 2360 | 0 | 2360 |  | 0 | 0.02425 | 57.23 |  | 0 | 21 | 0 | 0 |  |  | 1
[7 empty] | Plný popis: | Oprava vnějších omítek vápenných a vápenocementových bez otlučení vadných míst štukových stupně členitosti VII, v rozsahu opravované plochy do 10%
[7 empty] | Výkaz výměr: | fasáda ; 2360 |  |  |  | 2360 | [6 empty] | _
[5 empty] | 5 | SP | 622471115 | Tenkovrstvá úprava povrchu vnějších stěn aktivovaným štukem tl do 3 mm | m2 | 2360 | 0 | 2360 |  | 0 | 0.00409 | 9.6524 |  | 0 | 21 | 0 | 0 |  |  | 1
[7 empty] | Plný popis: | X Tenkovrstvá úprava aktivovaným štukem (2) stěn, (3) pilířů, (4) svislých panelových konstrukcí na vnějším rovném povrchu z lešení, s nejnutnějším obroušením podkladu (pemzou) a oprášením nanášením a vyhlazením plstí tl. 2 až 3 mm
[7 empty] | Výkaz výměr: | fasáda ; 2360 |  |  |  | 2360 | [6 empty] | _
[5 empty] | 6 | SP | 622476015 | Sanační vnější omítkový systém -podhoz,omítka,stěrka (kompletní systém dle PD) | m2 | 70.9 | 0 | 70.9 |  | 0 | 0.06528 | 4.6284 |  | 0 | 21 | 0 | 0 |  |  | 1
[7 empty] | Plný popis: | X Vnější sanační omítka ze suchých směsí (JK 585) na cihelné nebo kamenné zdivo sanační omítkový systém ve stupni složitosti I a II Hasit 300
[7 empty] | Výkaz výměr: | S6 ; 16 |  |  |  | 16 | [6 empty] | _
[8 empty] | S8 ; 33,5 |  |  |  | 33.5 | [6 empty] | _
[8 empty] | S9 ; 21,4 |  |  |  | 21.4 | [6 empty] | _
[5 empty] | 7 | SP | 622500001 | Vyspárování -akrylát.trvale pružný tmel do exteriéru | m | 1100 | 0 | 1100 |  | 0 |  | 0 |  | 0 | 21 | 0 | 0 |  |  | 1
Plný popis:
[7 empty] | Výkaz výměr: | u klemp.kcí ; 165+935 |  |  |  | 1100 | [6 empty] | _
[5 empty] | 8 | SP | 622500010 | Očištění kamenných soklů a zdobných prvků | m2 | 94 | 0 | 94 |  | 0 |  | 0 |  | 0 | 21 | 0 | 0 |  |  | 1
Plný popis:
[7 empty] | Výkaz výměr: | S7 ; 94 |  |  |  | 94 | [6 empty] | _
[5 empty] | 9 | SP | 622500020 | Restaurátorské práce na opravě soch zvířat vč.podstavce | kus | 2 | 0 | 2 |  | 0 |  | 0 |  | 0 | 21 | 0 | 0 |  |  | 1
Plný popis:
[7 empty] | Výkaz výměr: | Včetně provedení restaurátorského průzkumu, zpracování restaurátorského záměru a jeho schválení odborem památkové péče. |  |  |  | 0 | [6 empty] | _
[8 empty] | 2 |  |  |  | 2 | [6 empty] | _
[5 empty] | 10 | SP | 622611132 | Nátěr silikátový dvojnásobný vnějších omítaných stěn včetně penetrace provedený ručně | m2 | 2580 | 0 | 2580 |  | 0 | 0.0006 | 1.548 |  | 0 | 21 | 0 | 0 |  |  | 1
[7 empty] | Plný popis: | Ochranný nátěr vnějších omítaných ploch nanášený ručně dvojnásobný, včetně penetrace odolný vůči povětrnostním vlivům a UV záření, jakéhokoliv odstínu silikátový stěn
[7 empty] | Výkaz výměr: | 2360+220 |  |  |  | 2580 | [6 empty] | _
[5 empty] | 11 | SP | 622903140 | Mytí s odmaštěním vnějších omítek stupně složitosti 7 tlakovou vodou | m2 | 2360 | 0 | 2360 |  | 0 | 0.00012 | 0.2832 |  | 0 | 21 | 0 | 0 |  |  | 1
[7 empty] | Plný popis: | Mytí vnějších omítek tlakovou vodou s odmaštěním pomocí vysokotlakového horkovodního stroje, stupně členitosti omítek VII
[7 empty] | Výkaz výměr: | fasáda ; 2360 |  |  |  | 2360 | [6 empty] | _
[5 empty] | 12 | SP | 631311118 | Mazanina tl do 80 mm z betonu prostého bez zvýšených nároků na prostředí tř. C 35/45 | m3 | 0.95 | 0 | 0.95 |  | 0 | 2.4533 | 2.3306 |  | 0 | 21 | 0 | 0 |  |  | 1
[7 empty] | Plný popis: | Mazanina z betonu prostého bez zvýšených nároků na prostředí tl. přes 50 do 80 mm tř. C 35/45
[7 empty] | Výkaz výměr: | R4 ; 16*0,05 |  |  |  | 0.8 | [6 empty] | _
[8 empty] | R4.1 ; 3*0,05 |  |  |  | 0.15 | [6 empty] | _
[5 empty] | 13 | SP | 631319171 | Příplatek k mazanině tl do 80 mm za stržení povrchu spodní vrstvy před vložením výztuže | m3 | 0.95 | 0 | 0.95 |  | 0 |  | 0 |  | 0 | 21 | 0 | 0 |  |  | 1
[7 empty] | Plný popis: | Příplatek k cenám mazanin za stržení povrchu spodní vrstvy mazaniny latí před vložením výztuže nebo pletiva pro tl. obou vrstev mazaniny přes 50 do 80 mm
[5 empty] | 14 | SP | 631362021 | Výztuž mazanin svařovanými sítěmi Kari | t | 0.1026 | 0 | 0.1026 |  | 0 | 1.0531 | 0.10804 |  | 0 | 21 | 0 | 0 |  |  | 1
[7 empty] | Plný popis: | Výztuž mazanin ze svařovaných sítí z drátů typu KARI
[7 empty] | Výkaz výměr: | R4 ; 16*0,005*1,08 |  |  |  | 0.0864 | [6 empty] | _
[8 empty] | R4.1 ; 3*0,005*1,08 |  |  |  | 0.0162 | [6 empty] | _
[5 empty] | 15 | SP | 632451022 | Vyrovnávací potěr tl do 30 mm z MC 15 provedený v pásu | m2 | 19 | 0 | 19 |  | 0 | 0.07426 | 1.4109 |  | 0 | 21 | 0 | 0 |  |  | 1
[7 empty] | Plný popis: | Potěr cementový vyrovnávací z malty (MC-15) v pásu o průměrné (střední) tl. přes 20 do 30 mm
[7 empty] | Výkaz výměr: | R4 ; 16 |  |  |  | 16 | [6 empty] | _
[8 empty] | R4.1 ; 3 |  |  |  | 3 | [6 empty] | _
[5 empty] | 16 | SP | 632451024 | Vyrovnávací potěr tl do 50 mm z MC 15 provedený v pásu | m2 | 5.5 | 0 | 5.5 |  | 0 | 0.1231 | 0.67705 |  | 0 | 21 | 0 | 0 |  |  | 1
[7 empty] | Plný popis: | Potěr cementový vyrovnávací z malty (MC-15) v pásu o průměrné (střední) tl. přes 40 do 50 mm
[7 empty] | Výkaz výměr: | R5 ; 5,5 |  |  |  | 5.5 | [6 empty] | _
[5 empty] | 17 | SP | 985131111 | Očištění ploch stěn, rubu kleneb a podlah tlakovou vodou | m2 | 11.26 | 0 | 11.26 |  | 0 |  | 0 |  | 0 | 21 | 0 | 0 |  |  | 1
[7 empty] | Plný popis: | Očištění ploch stěn, rubu kleneb a podlah tlakovou vodou
[7 empty] | Výkaz výměr: | R6 ; 7,2 |  |  |  | 7.2 | [6 empty] | _
[8 empty] | R7 ; 1,2 |  |  |  | 1.2 | [6 empty] | _
[8 empty] | R8 ; 2,86 |  |  |  | 2.86 | [6 empty] | _
_
[8 empty] | 009: Ostatní konstrukce a práce | [5 empty] | 0 |  | 0.07854 |  | 0 |  | 0 | 0 |  |  | 15
[5 empty] | 1 | SP | 900900000 | Systém ochrany osob proti pádu -přenos (viz záložka) | kus | 1 | 0 | 1 |  | 0 |  | 0 |  | 0 | 21 | 0 | 0 |  |  | 1
Plný popis:
[5 empty] | 2 | SP | 900900001 | Osobní ochranné prostředky proti pádu osob -přenos | kus | 2 | 0 | 2 |  | 0 |  | 0 |  | 0 | 21 | 0 | 0 |  |  | 1
Plný popis:
[5 empty] | 3 | SP | 900900025 | Ostatní práce na skrytých, nepřístupných kcích (bude čerpáno po schválení AD a objednatele) | kus | 1 | 0 | 1 |  | 0 |  | 0 |  | 0 | 21 | 0 | 0 |  |  | 1
Plný popis:
[5 empty] | 4 | SP | 941111122 | Montáž lešení řadového trubkového lehkého s podlahami zatížení do 200 kg/m2 š do 1,2 m v do 25 m | m2 | 3426 | 0 | 3426 |  | 0 |  | 0 |  | 0 | 21 | 0 | 0 |  |  | 1
[7 empty] | Plný popis: | Montáž lešení řadového trubkového lehkého pracovního s podlahami s provozním zatížením tř. 3 do 200 kg/m2 šířky tř. W09 přes 0,9 do 1,2 m, výšky přes 10 do 25 m
[7 empty] | Výkaz výměr: | 150*21+46*6 |  |  |  | 3426 | [6 empty] | _
[5 empty] | 5 | SP | 941111222 | Příplatek k lešení řadovému trubkovému lehkému s podlahami š 1,2 m v 25 m za první a ZKD den použití | m2 | 411120 | 0 | 411120 |  | 0 |  | 0 |  | 0 | 21 | 0 | 0 |  |  | 1
[7 empty] | Plný popis: | Montáž lešení řadového trubkového lehkého pracovního s podlahami s provozním zatížením tř. 3 do 200 kg/m2 Příplatek za první a každý další den použití lešení k ceně -1122
[7 empty] | Výkaz výměr: | 4 měsíce ; 3426*30*4 |  |  |  | 411120 | [6 empty] | _
[8 empty] | položka bude účtována dle skutečné doby použití |  |  |  | 0 | [6 empty] | _
[5 empty] | 6 | SP | 941111822 | Demontáž lešení řadového trubkového lehkého s podlahami zatížení do 200 kg/m2 š do 1,2 m v do 25 m | m2 | 3426 | 0 | 3426 |  | 0 |  | 0 |  | 0 | 21 | 0 | 0 |  |  | 1
[7 empty] | Plný popis: | Demontáž lešení řadového trubkového lehkého pracovního s podlahami s provozním zatížením tř. 3 do 200 kg/m2 šířky tř. W09 přes 0,9 do 1,2 m, výšky přes 10 do 25 m
[5 empty] | 7 | SP | 944511111 | Montáž ochranné sítě z textilie z umělých vláken | m2 | 3426 | 0 | 3426 |  | 0 |  | 0 |  | 0 | 21 | 0 | 0 |  |  | 1
[7 empty] | Plný popis: | Montáž ochranné sítě zavěšené na konstrukci lešení z textilie z umělých vláken
[5 empty] | 8 | SP | 944511211 | Příplatek k ochranné síti za první a ZKD den použití | m2 | 411120 | 0 | 411120 |  | 0 |  | 0 |  | 0 | 21 | 0 | 0 |  |  | 1
[7 empty] | Plný popis: | Montáž ochranné sítě Příplatek za první a každý další den použití sítě k ceně -1111
[7 empty] | Výkaz výměr: | 4 měsíce ; 3426*30*4 |  |  |  | 411120 | [6 empty] | _
[8 empty] | položka bude účtována dle skutečné doby použití |  |  |  | 0 | [6 empty] | _
[5 empty] | 9 | SP | 944511811 | Demontáž ochranné sítě z textilie z umělých vláken | m2 | 3426 | 0 | 3426 |  | 0 |  | 0 |  | 0 | 21 | 0 | 0 |  |  | 1
[7 empty] | Plný popis: | Demontáž ochranné sítě zavěšené na konstrukci lešení z textilie z umělých vláken
[5 empty] | 10 | SP | 944711114 | Montáž záchytné stříšky š přes 2,5 m | m | 10 | 0 | 10 |  | 0 |  | 0 |  | 0 | 21 | 0 | 0 |  |  | 1
[7 empty] | Plný popis: | Montáž záchytné stříšky zřizované současně s lehkým nebo těžkým lešením, šířky přes 2,5 m
[7 empty] | Výkaz výměr: | 2*5 |  |  |  | 10 | [6 empty] | _
[5 empty] | 11 | SP | 944711214 | Příplatek k záchytné stříšce š přes 2,5 m za první a ZKD den použití | m | 1200 | 0 | 1200 |  | 0 |  | 0 |  | 0 | 21 | 0 | 0 |  |  | 1
[7 empty] | Plný popis: | Montáž záchytné stříšky Příplatek za první a každý další den použití záchytné stříšky k ceně -1114
[7 empty] | Výkaz výměr: | 4 měsíce ; 10*30*4 |  |  |  | 1200 | [6 empty] | _
[8 empty] | položka bude účtována dle skutečné doby použití |  |  |  | 0 | [6 empty] | _
[5 empty] | 12 | SP | 944711814 | Demontáž záchytné stříšky š přes 2,5 m | m | 10 | 0 | 10 |  | 0 |  | 0 |  | 0 | 21 | 0 | 0 |  |  | 1
[7 empty] | Plný popis: | Demontáž záchytné stříšky zřizované současně s lehkým nebo těžkým lešením, šířky přes 2,5 m
[5 empty] | 13 | SP | 949101112 | Lešení pomocné pro objekty pozemních staveb s lešeňovou podlahou v do 3,5 m zatížení do 150 kg/m2 | m2 | 374 | 0 | 374 |  | 0 | 0.00021 | 0.07854 |  | 0 | 21 | 0 | 0 |  |  | 1
[7 empty] | Plný popis: | Lešení pomocné pracovní pro objekty pozemních staveb pro zatížení do 150 kg/m2, o výšce lešeňové podlahy přes 1,9 do 3,5 m
[7 empty] | Výkaz výměr: | pro R1.1, R2.1 -vnitřní ; 158+216 |  |  |  | 374 | [6 empty] | _
[5 empty] | 14 | SP | 950251010 | Osazení PVC trubky pro odvod vody za zdí (S10) | kus | 1 | 0 | 1 |  | 0 |  | 0 |  | 0 | 21 | 0 | 0 |  |  | 1
Plný popis:
[5 empty] | 15 | SP | F43 | Stavební úprava -posun okapnice dveřního křídla | kus | 1 | 0 | 1 |  | 0 |  | 0 |  | 0 | 21 | 0 | 0 |  |  | 1
Plný popis:
_
[8 empty] | 021: Silnoproud | [5 empty] | 0 |  | 0 |  | 0 |  | 0 | 0 |  |  | 3
[5 empty] | 1 | SP | 210 00-0001 | Silnoproud, hromosvod -přenos (viz záložka) | kus | 1 | 0 | 1 |  | 0 |  | 0 |  | 0 | 21 | 0 | 0 |  |  | 1
Plný popis:
[5 empty] | 2 | SP | 210 00-0002 | Očištění světel vč.provedení revize funkčnosti, uvedení do provozu (S2) | kus | 5 | 0 | 5 |  | 0 |  | 0 |  | 0 | 21 | 0 | 0 |  |  | 1
Plný popis:
[5 empty] | 3 | SP | 210 00-0003 | Očištění světel (S3) | kus | 15 | 0 | 15 |  | 0 |  | 0 |  | 0 | 21 | 0 | 0 |  |  | 1
Plný popis:
_
[8 empty] | 024: Vzduchotechnika | [5 empty] | 0 |  | 0 |  | 0 |  | 0 | 0 |  |  | 1
[5 empty] | 1 | SP | 240501010 | Vzduchotechnika -přenos (viz záložka) | kus | 1 | 0 | 1 |  | 0 |  | 0 |  | 0 | 21 | 0 | 0 |  |  | 1
Plný popis:
_
[8 empty] | 091: Bourání konstrukcí - demolice | [5 empty] | 0 |  | 0 |  | 114.9075 |  | 0 | 0 |  |  | 36
[5 empty] | 1 | SP | 712400831 | Odstranění povlakové krytiny střech do 30° jednovrstvé | m2 | 1050.55 | 0 | 1050.55 |  | 0 |  | 0 | 0.006 | 6.3033 | 21 | 0 | 0 |  |  | 1
[7 empty] | Plný popis: | Odstranění ze střech šikmých přes 10 st. do 30 st. krytiny povlakové jednovrstvé
[7 empty] | Výkaz výměr: | 158,2+30+374+12,6+318+54+98,25+5,5 |  |  |  | 1050.55 | [6 empty] | _
[5 empty] | 2 | SP | 712600831 | Odstranění povlakové krytiny střech přes 30° jednovrstvé | m2 | 608 | 0 | 608 |  | 0 |  | 0 | 0.006 | 3.648 | 21 | 0 | 0 |  |  | 1
[7 empty] | Plný popis: | Odstranění ze střech šikmých přes 30 st. do 45 st. krytiny povlakové jednovrstvé
[7 empty] | Výkaz výměr: | 216+392 |  |  |  | 608 | [6 empty] | _
[5 empty] | 3 | SP | 762331814 | Demontáž vázaných kcí krovů z hranolů průřezové plochy do 450 cm2 | m | 146.55 | 0 | 146.55 |  | 0 |  | 0 | 0.032 | 4.6896 | 21 | 0 | 0 |  |  | 1
[7 empty] | Plný popis: | Demontáž vázaných konstrukcí krovů sklonu do 60 st. z hranolů, hranolků, fošen, průřezové plochy přes 288 do 450 cm2
[7 empty] | Výkaz výměr: | 15,8+3+37,4+3+4,75+21,6+21,8+39,2 |  |  |  | 146.55 | [6 empty] | _
[5 empty] | 4 | SP | 762341811 | Demontáž bednění střech z prken | m2 | 881.925 | 0 | 881.925 |  | 0 |  | 0 | 0.015 | 13.2289 | 21 | 0 | 0 |  |  | 1
[7 empty] | Plný popis: | Demontáž bednění a laťování bednění střech rovných, obloukových, sklonu do 60 st. se všemi nadstřešními konstrukcemi z prken hrubých, hoblovaných tl. do 32 mm
[7 empty] | Výkaz výměr: | R1.1 ; 158,2 |  |  |  | 158.2 | [6 empty] | _
[8 empty] | R1.3 ; 30 |  |  |  | 30 | [6 empty] | _
[8 empty] | R1.4 ; 374*0,25 |  |  |  | 93.5 | [6 empty] | _
[8 empty] | R1.5 ; 30 |  |  |  | 30 | [6 empty] | _
[8 empty] | R1.6 ; 47,5*0,25 |  |  |  | 11.875 | [6 empty] | _
[8 empty] | R1.7 ; 12,6 |  |  |  | 12.6 | [6 empty] | _
[8 empty] | R2.1 ; 216 |  |  |  | 216 | [6 empty] | _
[8 empty] | R2.2 ; 318*0,25 |  |  |  | 79.5 | [6 empty] | _
[8 empty] | R2,3 ; 392*0,25 |  |  |  | 98 | [6 empty] | _
[8 empty] | R3.1 ; 54 |  |  |  | 54 | [6 empty] | _
[8 empty] | R3.2 ; 98,25 |  |  |  | 98.25 | [6 empty] | _
[5 empty] | 5 | SP | 764311822 | Demontáž krytina hladká tabule 2000x1000 mm sklon do 30° plocha přes 25 m2 | m2 | 574.82 | 0 | 574.82 |  | 0 |  | 0 | 0.00732 | 4.2077 | 21 | 0 | 0 |  |  | 1
[7 empty] | Plný popis: | Demontáž krytiny hladké střešní z tabulí vel. 2000 x 1000 mm, sklonu do 30 st., v ploše jednotlivě přes 25 m2
[7 empty] | Výkaz výměr: | 146,7+54,7+229,1+120,2+3,6+9+11,52 |  |  |  | 574.82 | [6 empty] | _
[5 empty] | 6 | SP | 764323820 | Demontáž oplechování okapů krytina do rš 250 mm | m | 263.5 | 0 | 263.5 |  | 0 |  | 0 | 0.00269 | 0.70882 | 21 | 0 | 0 |  |  | 1
[7 empty] | Plný popis: | Demontáž oplechování okapů na střechách s lepenkovou krytinou rš 250 mm
[7 empty] | Výkaz výměr: | 57,5+95+57+29+25 |  |  |  | 263.5 | [6 empty] | _
[5 empty] | 7 | SP | 764323840 | Demontáž oplechování okapů krytina do rš 500 mm | m | 152.5 | 0 | 152.5 |  | 0 |  | 0 | 0.00359 | 0.54747 | 21 | 0 | 0 |  |  | 1
[7 empty] | Plný popis: | Demontáž oplechování okapů na střechách s lepenkovou krytinou rš 400 mm
[7 empty] | Výkaz výměr: | 57,5+95 |  |  |  | 152.5 | [6 empty] | _
[5 empty] | 8 | SP | 764331852 | Demontáž lemování zdí tvrdá krytina rš 500 mm přes 45° | m | 125 | 0 | 125 |  | 0 |  | 0 | 0.00298 | 0.3725 | 21 | 0 | 0 |  |  | 1
[7 empty] | Plný popis: | Demontáž lemování zdí na střechách s tvrdou krytinou rš 400 mm a 500 mm, sklonu přes 45 st.
[7 empty] | Výkaz výměr: | 92+33 |  |  |  | 125 | [6 empty] | _
[5 empty] | 9 | SP | 764362810 | Demontáž poklopu hladká krytina do 30° | kus | 15 | 0 | 15 |  | 0 |  | 0 | 0.02008 | 0.3012 | 21 | 0 | 0 |  |  | 1
[7 empty] | Plný popis: | Demontáž střešních otvorů poklopů na krytině hladké a drážkové, sklonu do 30 st.
[7 empty] | Výkaz výměr: | 9+6 |  |  |  | 15 | [6 empty] | _
[5 empty] | 10 | SP | 764393830 | Demontáž střešní hřeben rš 400 mm do 30° | m | 97 | 0 | 97 |  | 0 |  | 0 | 0.00197 | 0.19109 | 21 | 0 | 0 |  |  | 1
[7 empty] | Plný popis: | Demontáž ostatních prvků střešních hřebene rš 250 až 400 mm, sklonu do 30 st.
[7 empty] | Výkaz výměr: | 7,2*4 |  |  |  | 28.8 | [6 empty] | _
[8 empty] | 6,8*4 |  |  |  | 27.2 | [6 empty] | _
[8 empty] | 9*4 |  |  |  | 36 | [6 empty] | _
[8 empty] | 2,5*2 |  |  |  | 5 | [6 empty] | _
[5 empty] | 11 | SP | 764421830 | Demontáž oplechování říms rš do 200 mm | m | 317.7 | 0 | 317.7 |  | 0 |  | 0 | 0.00094 | 0.29864 | 21 | 0 | 0 |  |  | 1
[7 empty] | Plný popis: | Demontáž oplechování říms rš od 100 do 200 mm
[7 empty] | Výkaz výměr: | 64,7+67,5+18*2+4*2+35,8*2+60,1+9,8 |  |  |  | 317.7 | [6 empty] | _
[5 empty] | 12 | SP | 764421850 | Demontáž oplechování říms rš do 330 mm | m | 272.2 | 0 | 272.2 |  | 0 |  | 0 | 0.00175 | 0.47635 | 21 | 0 | 0 |  |  | 1
[7 empty] | Plný popis: | Demontáž oplechování říms rš od 250 do 330 mm
[7 empty] | Výkaz výměr: | 64,7+67,5+70*2 |  |  |  | 272.2 | [6 empty] | _
[5 empty] | 13 | SP | 764421870 | Demontáž oplechování říms rš do 750 mm | m | 190 | 0 | 190 |  | 0 |  | 0 | 0.00252 | 0.4788 | 21 | 0 | 0 |  |  | 1
[7 empty] | Plný popis: | Demontáž oplechování říms rš od 400 do 500 mm
[7 empty] | Výkaz výměr: | 132,2+18+4+35,8 |  |  |  | 190 | [6 empty] | _
[5 empty] | 14 | SP | 764430810 | Demontáž oplechování zdí rš do 250 mm | m | 104 | 0 | 104 |  | 0 |  | 0 | 0.00142 | 0.14768 | 21 | 0 | 0 |  |  | 1
[7 empty] | Plný popis: | Demontáž oplechování zdí a nadezdívek(atik) rš do 250 mm
[7 empty] | Výkaz výměr: | 52*2 |  |  |  | 104 | [6 empty] | _
[5 empty] | 15 | SP | 764430840 | Demontáž oplechování zdí rš do 500 mm | m | 116 | 0 | 116 |  | 0 |  | 0 | 0.0023 | 0.2668 | 21 | 0 | 0 |  |  | 1
[7 empty] | Plný popis: | Demontáž oplechování zdí a nadezdívek(atik) rš od 330 do 500 mm
[7 empty] | Výkaz výměr: | 52+52+12 |  |  |  | 116 | [6 empty] | _
[5 empty] | 16 | SP | 764430850 | Demontáž oplechování zdí rš 600 mm | m | 12 | 0 | 12 |  | 0 |  | 0 | 0.00337 | 0.04044 | 21 | 0 | 0 |  |  | 1
[7 empty] | Plný popis: | Demontáž oplechování zdí a nadezdívek(atik) rš 600 mm
[5 empty] | 17 | SP | 765161801 | Demontáž krytiny z přírodní břidlice do suti | m2 | 926 | 0 | 926 |  | 0 |  | 0 | 0.031 | 28.706 | 21 | 0 | 0 |  |  | 1
[7 empty] | Plný popis: | Demontáž krytiny z přírodní břidlice sklonu střechy do 30 st., do suti
[7 empty] | Výkaz výměr: | R2.1 ; 216 |  |  |  | 216 | [6 empty] | _
[8 empty] | R2.2 ; 318 |  |  |  | 318 | [6 empty] | _
[8 empty] | R2.3 ; 392 |  |  |  | 392 | [6 empty] | _
[5 empty] | 18 | SP | 765161821 | Příplatek k cenám demontáže břidličné krytiny za sklon přes 30° | m2 | 608 | 0 | 608 |  | 0 |  | 0 |  | 0 | 21 | 0 | 0 |  |  | 1
[7 empty] | Plný popis: | Demontáž krytiny z přírodní břidlice Příplatek za sklon přes 30 st.
[7 empty] | Výkaz výměr: | 216+392 |  |  |  | 608 | [6 empty] | _
[5 empty] | 19 | SP | 766211811 | Demontáž schodišťového madla | m | 65.5 | 0 | 65.5 |  | 0 |  | 0 | 0.01965 | 1.2871 | 21 | 0 | 0 |  |  | 1
[7 empty] | Plný popis: | Demontáž madel schodišťových
[7 empty] | Výkaz výměr: | 3*6+11,5*1+6*6 |  |  |  | 65.5 | [6 empty] | _
[5 empty] | 20 | SP | 965024131 | Bourání kamenných podlah nebo dlažeb z desek nebo mozaiky pl přes 1 m2 | m2 | 3 | 0 | 3 |  | 0 |  | 0 | 0.192 | 0.576 | 21 | 0 | 0 |  |  | 1
[7 empty] | Plný popis: | Bourání podlah kamenných bez podkladního lože, s jakoukoliv výplní spár z desek nebo mozaiky, plochy přes 1 m2
[7 empty] | Výkaz výměr: | R4.1 ; 3 |  |  |  | 3 | [6 empty] | _
[5 empty] | 21 | SP | 965042141 | Bourání podkladů pod dlažby nebo mazanin betonových nebo z litého asfaltu tl do 100 mm pl přes 4 m2 | m3 | 0.563 | 0 | 0.563 |  | 0 |  | 0 | 2.2 | 1.2386 | 21 | 0 | 0 |  |  | 1
[7 empty] | Plný popis: | Bourání podkladů pod dlažby nebo litých celistvých podlah a mazanin betonových nebo z litého asfaltu tl. do 100 mm, plochy přes 4 m2
[7 empty] | Výkaz výměr: | R6 ; 7,2*0,05 |  |  |  | 0.36 | [6 empty] | _
[8 empty] | R7 ; 1,2*0,05 |  |  |  | 0.06 | [6 empty] | _
[8 empty] | R8 ; 2,86*0,05 |  |  |  | 0.143 | [6 empty] | _
[5 empty] | 22 | SP | 965042241 | Bourání podkladů pod dlažby nebo mazanin betonových nebo z litého asfaltu tl přes 100 mm pl pře 4 m2 | m3 | 3.8 | 0 | 3.8 |  | 0 |  | 0 | 2.2 | 8.36 | 21 | 0 | 0 |  |  | 1
[7 empty] | Plný popis: | Bourání podkladů pod dlažby nebo litých celistvých podlah a mazanin betonových nebo z litého asfaltu tl. přes 100 mm, plochy přes 4 m2
[7 empty] | Výkaz výměr: | R4 ; 16*0,2 |  |  |  | 3.2 | [6 empty] | _
[8 empty] | R4.1 ; 3*0,2 |  |  |  | 0.6 | [6 empty] | _
[5 empty] | 23 | SP | 971033361 | Vybourání otvorů ve zdivu cihelném pl do 0,09 m2 na MVC nebo MV tl do 600 mm | kus | 3 | 0 | 3 |  | 0 |  | 0 | 0.099 | 0.297 | 21 | 0 | 0 |  |  | 1
[7 empty] | Plný popis: | Vybourání otvorů ve zdivu základovém nebo nadzákladovém z cihel, tvárnic, příčkovek z cihel pálených na maltu vápennou nebo vápenocementovou plochy do 0,09 m2, tl. do 600 mm
[5 empty] | 24 | SP | 971033381 | Vybourání otvorů ve zdivu cihelném pl do 0,09 m2 na MVC nebo MV tl do 900 mm | kus | 1 | 0 | 1 |  | 0 |  | 0 | 0.149 | 0.149 | 21 | 0 | 0 |  |  | 1
[7 empty] | Plný popis: | Vybourání otvorů ve zdivu základovém nebo nadzákladovém z cihel, tvárnic, příčkovek z cihel pálených na maltu vápennou nebo vápenocementovou plochy do 0,09 m2, tl. do 900 mm
[5 empty] | 25 | SP | 972033271 | Vybourání otvorů v klenbách z cihel pl do 0,09 m2 tl do 450 mm | kus | 2 | 0 | 2 |  | 0 |  | 0 | 0.073 | 0.146 | 21 | 0 | 0 |  |  | 1
[7 empty] | Plný popis: | Vybourání otvorů v klenbách z cihel bez odstranění podlahy a násypu, plochy do 0,09 m2, tl. do 450 mm
[5 empty] | 26 | SP | 978013191 | Otlučení vnitřní vápenné nebo vápenocementové omítky stěn stěn v rozsahu do 100 % | m2 | 29.25 | 0 | 29.25 |  | 0 |  | 0 | 0.046 | 1.3455 | 21 | 0 | 0 |  |  | 1
[7 empty] | Plný popis: | Otlučení vápenných nebo vápenocementových omítek vnitřních ploch stěn s vyškrabáním spar, s očištěním zdiva, v rozsahu přes 50 do 100 %
[7 empty] | Výkaz výměr: | S4 ; 16,9 |  |  |  | 16.9 | [6 empty] | _
[8 empty] | S5 ; 12,35 |  |  |  | 12.35 | [6 empty] | _
[5 empty] | 27 | SP | 978015291 | Otlučení vnějších omítek MV nebo MVC stupeň složitosti I až IV o rozsahu do 100 % | m2 | 380.35 | 0 | 380.35 |  | 0 |  | 0 | 0.059 | 22.4407 | 21 | 0 | 0 |  |  | 1
[7 empty] | Plný popis: | Otlučení omítek vápenných nebo vápenocementových stěn, stropů vnějších, s vyškrabáním spár, s očištěním zdiva v I. až IV. stupni složitosti, v rozsahu do 100 %
[7 empty] | Výkaz výměr: | u střechy ; 165*0,2 |  |  |  | 33 | [6 empty] | _
[8 empty] | u fasády ; 935*0,2 |  |  |  | 187 | [6 empty] | _
[8 empty] | S6 ; 16 |  |  |  | 16 | [6 empty] | _
[8 empty] | S8 ; 33,5 |  |  |  | 33.5 | [6 empty] | _
[8 empty] | S9 ; 21,4 |  |  |  | 21.4 | [6 empty] | _
[8 empty] | S11 ; 89,45 |  |  |  | 89.45 | [6 empty] | _
[5 empty] | 28 | SP | 978015321 | Otlučení vnějších omítek MV nebo MVC složitost 5-7 v rozsahu do 10 % | m2 | 2360 | 0 | 2360 |  | 0 |  | 0 | 0.005 | 11.8 | 21 | 0 | 0 |  |  | 1
[7 empty] | Plný popis: | Otlučení omítek vápenných nebo vápenocementových stěn, stropů vnějších, s vyškrabáním spár, s očištěním zdiva, v rozsahu do 10 %
[7 empty] | Výkaz výměr: | fasáda ; 2360 |  |  |  | 2360 | [6 empty] | _
[5 empty] | 29 | SP | 978023411 | Vyškrabání spár zdiva cihelného mimo komínového | m2 | 189.6 | 0 | 189.6 |  | 0 |  | 0 | 0.014 | 2.6544 | 21 | 0 | 0 |  |  | 1
[7 empty] | Plný popis: | Vyškrabání cementové malty ze spár zdiva cihelného mimo komínového
[7 empty] | Výkaz výměr: | S4 ; 16,9 |  |  |  | 16.9 | [6 empty] | _
[8 empty] | S5 ; 12,35 |  |  |  | 12.35 | [6 empty] | _
[8 empty] | S6 ; 16 |  |  |  | 16 | [6 empty] | _
[8 empty] | S8 ; 33,5 |  |  |  | 33.5 | [6 empty] | _
[8 empty] | S9 ; 21,4 |  |  |  | 21.4 | [6 empty] | _
[8 empty] | S11 ; 89,45 |  |  |  | 89.45 | [6 empty] | _
[5 empty] | 30 | SP | 979011111 | Svislá doprava suti a vybouraných hmot za prvé podlaží | t | 114.9075 | 0 | 114.9075 |  | 0 |  | 0 |  | 0 | 21 | 0 | 0 |  |  | 1
[7 empty] | Plný popis: | Svislá doprava suti a vybouraných hmot za prvé podlaží nad nebo pod základním podlažím
[5 empty] | 31 | SP | 979011121 | Svislá doprava suti a vybouraných hmot ZKD podlaží | t | 459.628 | 0 | 459.628 |  | 0 |  | 0 |  | 0 | 21 | 0 | 0 |  |  | 1
[7 empty] | Plný popis: | Svislá doprava suti a vybouraných hmot za každé další podlaží
[7 empty] | Výkaz výměr: | 114,907*4 |  |  |  | 459.628 | [6 empty] | _
[5 empty] | 32 | SP | 979081111 | Odvoz suti a vybouraných hmot na skládku do 1 km | t | 114.9075 | 0 | 114.9075 |  | 0 |  | 0 |  | 0 | 21 | 0 | 0 |  |  | 1
[7 empty] | Plný popis: | Odvoz suti a vybouraných hmot na skládku do 1 km
[5 empty] | 33 | SP | 979081121 | Odvoz suti a vybouraných hmot na skládku ZKD 1 km přes 1 km | t | 3332.303 | 0 | 3332.303 |  | 0 |  | 0 |  | 0 | 21 | 0 | 0 |  |  | 1
[7 empty] | Plný popis: | Odvoz suti a vybouraných hmot na skládku za každý další 1 km
[7 empty] | Výkaz výměr: | 114,907*29 |  |  |  | 3332.303 | [6 empty] | _
[5 empty] | 34 | SP | 979082111 | Vnitrostaveništní vodorovná doprava suti a vybouraných hmot do 10 m | t | 114.9075 | 0 | 114.9075 |  | 0 |  | 0 |  | 0 | 21 | 0 | 0 |  |  | 1
[7 empty] | Plný popis: | Vnitrostaveništní vodorovná doprava suti a vybouraných hmot do 10 m
[5 empty] | 35 | SP | 979082121 | Vnitrostaveništní vodorovná doprava suti a vybouraných hmot ZKD 5 m přes 10 m | t | 919.256 | 0 | 919.256 |  | 0 |  | 0 |  | 0 | 21 | 0 | 0 |  |  | 1
[7 empty] | Plný popis: | Vnitrostaveništní vodorovná doprava suti a vybouraných hmot za každých dalších 5 m
[7 empty] | Výkaz výměr: | 114,907*8 |  |  |  | 919.256 | [6 empty] | _
[5 empty] | 36 | SP | 979098231 | Poplatek za uložení stavebního směsného odpadu na skládce (skládkovné) | t | 114.907 | 0 | 114.907 |  | 0 |  | 0 |  | 0 | 21 | 0 | 0 |  |  | 1
[7 empty] | Plný popis: | Poplatek za uložení stavebního odpadu na skládce (skládkovné) směsného
_
[8 empty] | 099: Přesun hmot HSV | [5 empty] | 0 |  | 0 |  | 0 |  | 0 | 0 |  |  | 1
[5 empty] | 1 | SP | 998011003 | Přesun hmot pro budovy zděné v do 24 m | t | 84.4503 | 0 | 84.4503 |  | 0 |  | 0 |  | 0 | 21 | 0 | 0 |  |  | 1
[7 empty] | Plný popis: | Přesun hmot pro budovy občanské výstavby, bydlení, výrobu a služby s nosnou svislou konstrukcí zděnou z cihel, tvárnic nebo kamene vodorovná dopravní vzdálenost do 100 m pro budovy výšky přes 12 do 24 m
_
[8 empty] | 711: Izolace proti vodě | [5 empty] | 0 |  | 1.4598 |  | 0 |  | 0 | 0 |  |  | 7
[5 empty] | 1 | SP | 711113121 | Izolace proti zemní vlhkosti na svislé ploše nátěrem např. ACO CRET M30 | m2 | 89.45 | 0 | 89.45 |  | 0 | 0.001 | 0.08945 |  | 0 | 21 | 0 | 0 |  |  | 1
[7 empty] | Plný popis: | Izolace proti zemní vlhkosti natěradly a tmely za studena SCHOMBURG na ploše svislé S emulzí COMBIFLEX- DS
[7 empty] | Výkaz výměr: | S11 ; 89,45 |  |  |  | 89.45 | [6 empty] | _
[5 empty] | 2 | SP | 711113125 | Izolace proti zemní vlhkosti na svislé ploše stěrkou např.Aquafin RS300 | m2 | 89.45 | 0 | 89.45 |  | 0 | 0.004 | 0.3578 |  | 0 | 21 | 0 | 0 |  |  | 1
[7 empty] | Plný popis: | Izolace proti zemní vlhkosti natěradly a tmely za studena SCHOMBURG na ploše svislé S těsnicí hmotou COMBIFLEX- C2
[7 empty] | Výkaz výměr: | S11 ; 89,45 |  |  |  | 89.45 | [6 empty] | _
[5 empty] | 3 | SP | 711113127 | Izolace proti zemní vlhkosti svislá za studena např. těsnicí stěrkou AQUAFIN-1K | m2 | 138.95 | 0 | 138.95 |  | 0 | 0.003 | 0.41685 |  | 0 | 21 | 0 | 0 |  |  | 1
[7 empty] | Plný popis: | Izolace proti zemní vlhkosti natěradly a tmely za studena SCHOMBURG na ploše svislé S těsnicí stěrkou AQUAFIN -1K
[7 empty] | Výkaz výměr: | S6 ; 16 |  |  |  | 16 | [6 empty] | _
[8 empty] | S8 ; 33,5 |  |  |  | 33.5 | [6 empty] | _
[8 empty] | S11 ; 89,45 |  |  |  | 89.45 | [6 empty] | _
[5 empty] | 4 | SP | 711113150 | Izolace proti zemní vlhkosti svislá za studena nástřik např. AQUAFIN F | m2 | 160.35 | 0 | 160.35 |  | 0 | 0.003 | 0.48105 |  | 0 | 21 | 0 | 0 |  |  | 1
[7 empty] | Plný popis: | Izolace proti zemní vlhkosti natěradly a tmely za studena SCHOMBURG na ploše svislé S těsnicí stěrkou AQUAFIN -1K
[7 empty] | Výkaz výměr: | S6 ; 16 |  |  |  | 16 | [6 empty] | _
[8 empty] | S8 ; 33,5 |  |  |  | 33.5 | [6 empty] | _
[8 empty] | S9 ; 21,4 |  |  |  | 21.4 | [6 empty] | _
[8 empty] | S11 ; 89,45 |  |  |  | 89.45 | [6 empty] | _
[5 empty] | 5 | SP | 711193121 | Izolace proti zemní vlhkosti na vodorovné ploše těsnicí kaší např.AQUAFIN 2K | m2 | 32.76 | 0 | 32.76 |  | 0 | 0.0035 | 0.11466 |  | 0 | 21 | 0 | 0 |  |  | 1
[7 empty] | Plný popis: | Izolace proti zemní vlhkosti ostatní SCHOMBURG těsnicí kaší AQUAFIN-2K na ploše vodorovné V
[7 empty] | Výkaz výměr: | R4 ; 16*1,1 |  |  |  | 17.6 | [6 empty] | _
[8 empty] | R4.1 ; 3*1,1 |  |  |  | 3.3 | [6 empty] | _
[8 empty] | R6 ; 7,2 |  |  |  | 7.2 | [6 empty] | _
[8 empty] | R7 ; 1,2 |  |  |  | 1.2 | [6 empty] | _
[8 empty] | R8 ; 2,86 |  |  |  | 2.86 | [6 empty] | _
[8 empty] | S1 ; 0,3*2 |  |  |  | 0.6 | [6 empty] | _
[5 empty] | 6 | SP | 711501010 | Izolace zdiva tlakovou infuzní clonou | m2 | 29.25 | 0 | 29.25 |  | 0 |  | 0 |  | 0 | 21 | 0 | 0 |  |  | 1
Plný popis:
[7 empty] | Výkaz výměr: | S4 ; 16,9 |  |  |  | 16.9 | [6 empty] | _
[8 empty] | S5 ; 12,35 |  |  |  | 12.35 | [6 empty] | _
[5 empty] | 7 | SP | 998711203 | Přesun hmot procentní pro izolace proti vodě, vlhkosti a plynům v objektech v do 60 m | % | 3.42 | 0 | 3.42 |  | 0 |  | 0 |  | 0 | 21 | 0 | 0 |  |  | 1
[7 empty] | Plný popis: | Přesun hmot pro izolace proti vodě, vlhkosti a plynům stanovený procentní sazbou z ceny vodorovná dopravní vzdálenost do 50 m v objektech výšky přes 12 do 60 m
_
[8 empty] | 712: Povlakové krytiny | [5 empty] | 0 |  | 4.4688 |  | 0 |  | 0 | 0 |  |  | 12
[5 empty] | 1 | H | 0003-00013692-00001 | Hydroizolační asfaltový pás např.ELASTEK 40 FIRESTOP modrozelený tl.4,5mm | m2 | 5.5 | 15 | 6.325 |  | 0 |  | 0 |  | 0 | 21 | 0 | 0 |  |  | 1
Plný popis:
[7 empty] | Výkaz výměr: | 5,5 |  |  |  | 5.5 | [6 empty] | _
[5 empty] | 2 | SP | 11150001 | Asfaltová penetrace např. Dekprimer | kg | 728.94 | 0 | 728.94 |  | 0 | 0.001 | 0.72894 |  | 0 | 21 | 0 | 0 |  |  | 1
Plný popis:
[7 empty] | Výkaz výměr: | (1190,4+24,5)*0,2*3 |  |  |  | 728.94 | [6 empty] | _
[5 empty] | 3 | H | 628522-01 | Pás asfaltovaný modifikovaný SBS např.Elastek 50 Special dekor | m2 | 264.4 | 15 | 304.06 |  | 0 | 0.0069 | 2.098 |  | 0 | 21 | 0 | 0 |  |  | 1
Plný popis:
[7 empty] | Výkaz výměr: | 34,65+30+47,5+54+98,25 |  |  |  | 264.4 | [6 empty] | _
[5 empty] | 4 | H | 628522-02 | Pás s modifikovaným asfaltem např.Glastek 40 Special mineral | m2 | 288.9 | 15 | 332.235 |  | 0 | 0.0035 | 1.1628 |  | 0 | 21 | 0 | 0 |  |  | 1
Plný popis:
[7 empty] | Výkaz výměr: | 264,4+19+5,5 |  |  |  | 288.9 | [6 empty] | _
[5 empty] | 5 | SP | 628522-03 | Modifikovaný asf.hydroizolační pás např. Elastek 30 -Sticker Ultra | m2 | 931.5 | 0 | 931.5 |  | 0 |  | 0 |  | 0 | 21 | 0 | 0 |  |  | 1
Plný popis:
[7 empty] | Výkaz výměr: | 216+318+392+5,5 |  |  |  | 931.5 | [6 empty] | _
[5 empty] | 6 | SP | 712311101 | Provedení povlakové krytiny střech do 10° za studena lakem penetračním nebo asfaltovým | m2 | 1214.9 | 0 | 1214.9 |  | 0 |  | 0 |  | 0 | 21 | 0 | 0 |  |  | 1
[7 empty] | Plný popis: | Provedení povlakové krytiny střech plochých do 10 st. natěradly a tmely za studena nátěrem lakem penetračním nebo asfaltovým
[7 empty] | Výkaz výměr: | R1.2 ; 34,65 |  |  |  | 34.65 | [6 empty] | _
[8 empty] | R1.5 ; 30 |  |  |  | 30 | [6 empty] | _
[8 empty] | R1.6 ; 47,5 |  |  |  | 47.5 | [6 empty] | _
[8 empty] | R3.1 ; 54 |  |  |  | 54 | [6 empty] | _
[8 empty] | R3.2 ; 98,25 |  |  |  | 98.25 | [6 empty] | _
[8 empty] | R2.1 ; 216 |  |  |  | 216 | [6 empty] | _
[8 empty] | R2.2 ; 318 |  |  |  | 318 | [6 empty] | _
[8 empty] | R2.3 ; 392 |  |  |  | 392 | [6 empty] | _
[8 empty] | R4 ; 16 |  |  |  | 16 | [6 empty] | _
[8 empty] | R4.1 ; 3 |  |  |  | 3 | [6 empty] | _
[8 empty] | R5 ; 5,5 |  |  |  | 5.5 | [6 empty] | _
[5 empty] | 7 | SP | 712341559 | Provedení povlakové krytiny střech do 10° pásy NAIP přitavením v plné ploše vč.tmelení | m2 | 534.3 | 0 | 534.3 |  | 0 | 0.00088 | 0.47018 |  | 0 | 21 | 0 | 0 |  |  | 1
[7 empty] | Plný popis: | Provedení povlakové krytiny střech plochých do 10 st. pásy přitavením NAIP v plné ploše
[7 empty] | Výkaz výměr: | R1.2 ; 34,65*2 |  |  |  | 69.3 | [6 empty] | _
[8 empty] | R1.5 ; 30*2 |  |  |  | 60 | [6 empty] | _
[8 empty] | R1.6 ; 47,5*2 |  |  |  | 95 | [6 empty] | _
[8 empty] | R3.1 ; 54*2 |  |  |  | 108 | [6 empty] | _
[8 empty] | R3.2 ; 98,25*2 |  |  |  | 196.5 | [6 empty] | _
[8 empty] | R5 ; 5,5 |  |  |  | 5.5 | [6 empty] | _
[5 empty] | 8 | SP | 712341659 | Provedení povlakové krytiny střech do 10° pásy NAIP přitavením bodově | m2 | 24.5 | 0 | 24.5 |  | 0 | 0.00036 | 0.00882 |  | 0 | 21 | 0 | 0 |  |  | 1
[7 empty] | Plný popis: | Provedení povlakové krytiny střech plochých do 10 st. pásy přitavením NAIP bodově
[7 empty] | Výkaz výměr: | R4 ; 16 |  |  |  | 16 | [6 empty] | _
[8 empty] | R4.1 ; 3 |  |  |  | 3 | [6 empty] | _
[8 empty] | R5 ; 5,5 |  |  |  | 5.5 | [6 empty] | _
[5 empty] | 9 | SP | 712431111 | Provedení povlakové krytiny střech do 30° podkladní vrstvy pásy na sucho samolepící | m2 | 323.5 | 0 | 323.5 |  | 0 |  | 0 |  | 0 | 21 | 0 | 0 |  |  | 1
[7 empty] | Plný popis: | Provedení povlakové krytiny střech šikmých přes 10 st. do 30 st. pásy na sucho podkladní samolepící asfaltový pás
[7 empty] | Výkaz výměr: | R2.2 ; 318 |  |  |  | 318 | [6 empty] | _
[8 empty] | R5 ; 5,5 |  |  |  | 5.5 | [6 empty] | _
[5 empty] | 10 | SP | 712500001 | Podložení spojů podkladním Al plechem tl.0,7mm v pruzích š.250mm | m2 | 38.0625 | 0 | 38.0625 |  | 0 |  | 0 |  | 0 | 21 | 0 | 0 |  |  | 1
Plný popis:
[7 empty] | Výkaz výměr: | R3.1, R3.2 ; (54+98,25)*0,25 |  |  |  | 38.0625 | [6 empty] | _
[5 empty] | 11 | SP | 712631111 | Provedení povlakové krytiny střech přes 30° podkladní vrstvy pásy na sucho samolepící | m2 | 608 | 0 | 608 |  | 0 |  | 0 |  | 0 | 21 | 0 | 0 |  |  | 1
[7 empty] | Plný popis: | Provedení povlakové krytiny střech šikmých přes 30 st. pásy na sucho na dřevěném podkladě s lištami podkladní samolepící asfaltový pás
[7 empty] | Výkaz výměr: | R2.1. ; 216 |  |  |  | 216 | [6 empty] | _
[8 empty] | R2.3 ; 392 |  |  |  | 392 | [6 empty] | _
[5 empty] | 12 | SP | 998712203 | Přesun hmot procentní pro krytiny povlakové v objektech v do 24 m | % | 3.44 | 0 | 3.44 |  | 0 |  | 0 |  | 0 | 21 | 0 | 0 |  |  | 1
[7 empty] | Plný popis: | Přesun hmot pro povlakové krytiny stanovený procentní sazbou z ceny vodorovná dopravní vzdálenost do 50 m v objektech výšky přes 12 do 24 m
_
[8 empty] | 713: Izolace tepelné | [5 empty] | 0 |  | 5.6291 |  | 0 |  | 0 | 0 |  |  | 13
[5 empty] | 1 | H | 0003-00013458-00004 | Izolace do podlah např.DEKPIR FLOOR 022 2400x1200mm tl.60mm | m2 | 38 | 2 | 38.76 |  | 0 |  | 0 |  | 0 | 21 | 0 | 0 |  |  | 1
Plný popis:
[7 empty] | Výkaz výměr: | 38 |  |  |  | 38 | [6 empty] | _
[5 empty] | 2 | H | 283292-01 | Folie parotěsná PE fólie např. Deksepar | m2 | 423.2 | 15 | 486.68 |  | 0 | 0.00017 | 0.082736 |  | 0 | 21 | 0 | 0 |  |  | 1
Plný popis:
[7 empty] | Výkaz výměr: | 30+216+158,2+19 |  |  |  | 423.2 | [6 empty] | _
[5 empty] | 3 | H | 28372312 | Deska z pěnového polystyrenu EPS 100 S 1000 x 500 x 120 mm | m2 | 11 | 2 | 11.22 |  | 0 | 0.003 | 0.03366 |  | 0 | 21 | 0 | 0 |  |  | 1
Plný popis:
[7 empty] | Výkaz výměr: | 5,5*2 |  |  |  | 11 | [6 empty] | _
[5 empty] | 4 | H | 631481-01 | Deska minerální izolační 600x1200 mm tl.80 mm | m2 | 492 | 2 | 501.84 |  | 0 | 0.00224 | 1.1241 |  | 0 | 21 | 0 | 0 |  |  | 1
Plný popis:
[7 empty] | Výkaz výměr: | 60+216*2 |  |  |  | 492 | [6 empty] | _
[5 empty] | 5 | H | 631481-02 | Deska minerální izolační 600x1200 mm tl.100 mm | m2 | 30 | 2 | 30.6 |  | 0 | 0.0028 | 0.08568 |  | 0 | 21 | 0 | 0 |  |  | 1
Plný popis:
[5 empty] | 6 | H | 63148152 | Deska minerální izolační 600x1200mm tl.60 mm | m2 | 257.926 | 2 | 263.0845 |  | 0 | 0.003 | 0.78925 |  | 0 | 21 | 0 | 0 |  |  | 1
Plný popis:
[5 empty] | 7 | H | 63148155 | Deska minerální izolační 600x1200 mm tl.120 mm | m2 | 316.4 | 2 | 322.728 |  | 0 | 0.006 | 1.9364 |  | 0 | 21 | 0 | 0 |  |  | 1
Plný popis:
[7 empty] | Výkaz výměr: | 158,2*2 |  |  |  | 316.4 | [6 empty] | _
[5 empty] | 8 | SP | 713111136 | Montáž izolace tepelné stropů volně kladenými rohožemi, pásy, dílci, deskami mezi trámy | m2 | 876.4 | 0 | 876.4 |  | 0 |  | 0 |  | 0 | 21 | 0 | 0 |  |  | 1
[7 empty] | Plný popis: | Montáž tepelné izolace stropů rohožemi, pásy, dílci, deskami, bloky (izolační materiál ve specifikaci) žebrových spodem kladenými volně na podbití mezi trámy
[7 empty] | Výkaz výměr: | R1.3 ; 30 |  |  |  | 30 | [6 empty] | _
[8 empty] | R1.5 ; 30*2 |  |  |  | 60 | [6 empty] | _
[8 empty] | R2.1 ; 216*2 |  |  |  | 432 | [6 empty] | _
[8 empty] | R1.1 ; 158,2*2 |  |  |  | 316.4 | [6 empty] | _
[8 empty] | R4 ; 16*2 |  |  |  | 32 | [6 empty] | _
[8 empty] | R4.1 ; 3*2 |  |  |  | 6 | [6 empty] | _
[5 empty] | 9 | SP | 713131141 | Montáž izolace tepelné stěn a základů lepením celoplošně rohoží, pásů, dílců, desek | m2 | 257.9255 | 0 | 257.9255 |  | 0 | 0.006 | 1.5476 |  | 0 | 21 | 0 | 0 |  |  | 1
[7 empty] | Plný popis: | Montáž tepelné izolace stěn rohožemi, pásy, deskami, dílci, bloky (izolační materiál ve specifikaci) lepením celoplošně
[7 empty] | Výkaz výměr: | podkroví ; (4,55+4,75)*2*5,6 |  |  |  | 104.16 | [6 empty] | _
[8 empty] | 2,9*4*1 |  |  |  | 11.6 | [6 empty] | _
[8 empty] | 4,55*4,75 |  |  |  | 21.6125 | [6 empty] | _
[8 empty] | -2,9*2,9 |  |  |  | -8.41 | [6 empty] | _
[8 empty] | 128,963 |  |  |  | 128.963 | [6 empty] | _
[5 empty] | 10 | SP | 713141131 | Montáž izolace tepelné střech plochých lepené za studena 1 vrstva rohoží, pásů, dílců, desek | m2 | 11 | 0 | 11 |  | 0 | 0.00116 | 0.01276 |  | 0 | 21 | 0 | 0 |  |  | 1
[7 empty] | Plný popis: | Montáž tepelné izolace střech plochých rohožemi, pásy, deskami, dílci, bloky (izolační materiál ve specifikaci) přilepenými za studena zplna, jednovrstvá
[7 empty] | Výkaz výměr: | R5 ; 5,5*2 |  |  |  | 11 | [6 empty] | _
[5 empty] | 11 | SP | 713291132 | Montáž izolace tepelné parotěsné zábrany stropů vrchem fólií vč.těsnících pásků | m2 | 423.2 | 0 | 423.2 |  | 0 | 4e-05 | 0.016928 |  | 0 | 21 | 0 | 0 |  |  | 1
[7 empty] | Plný popis: | Montáž tepelné izolace chlazených a temperovaných místností - doplňky a konstrukční součásti parotěsné zábrany stropů vrchem fólií
[7 empty] | Výkaz výměr: | R1.5 ; 30 |  |  |  | 30 | [6 empty] | _
[8 empty] | R2.1 ; 216 |  |  |  | 216 | [6 empty] | _
[8 empty] | R1.1 ; 158,2 |  |  |  | 158.2 | [6 empty] | _
[8 empty] | R4 ; 16 |  |  |  | 16 | [6 empty] | _
[8 empty] | R4.1 ; 3 |  |  |  | 3 | [6 empty] | _
[5 empty] | 12 | SP | 713501010 | Parotěsné utěsnění stáv.revizních otvorů 300x300mm ve stáv.podhledu | kus | 20 | 0 | 20 |  | 0 |  | 0 |  | 0 | 21 | 0 | 0 |  |  | 1
Plný popis:
[7 empty] | Výkaz výměr: | R2.1 ; 20 |  |  |  | 20 | [6 empty] | _
[5 empty] | 13 | SP | 998713203 | Přesun hmot procentní pro izolace tepelné v objektech v do 24 m | % | 2.2 | 0 | 2.2 |  | 0 |  | 0 |  | 0 | 21 | 0 | 0 |  |  | 1
[7 empty] | Plný popis: | Přesun hmot pro izolace tepelné stanovený procentní sazbou z ceny vodorovná dopravní vzdálenost do 50 m v objektech výšky přes 12 do 24 m
_
[8 empty] | 720: Zdravotní technika | [5 empty] | 0 |  | 0 |  | 0 |  | 0 | 0 |  |  | 1
[5 empty] | 1 | SP | 720501010 | Zdravotechnika -přenos (viz záložka) | kus | 1 | 0 | 1 |  | 0 |  | 0 |  | 0 | 21 | 0 | 0 |  |  | 1
Plný popis:
_
[8 empty] | 762: Konstrukce tesařské | [5 empty] | 0 |  | 20.3562 |  | 0 |  | 0 | 0 |  |  | 17
[5 empty] | 1 | H | 60511081 | Řezivo jehličnaté středové SM 4 - 5 m tl. 18-32 mm jakost II | m3 | 6.789 | 8 | 7.3321 |  | 0 | 0.55 | 4.0327 |  | 0 | 21 | 0 | 0 |  |  | 1
Plný popis:
[5 empty] | 2 | H | 60512121 | Řezivo jehličnaté hranol jakost I-II délka 4 - 5 m | m3 | 6.262 | 8 | 6.763 |  | 0 | 0.55 | 3.7196 |  | 0 | 21 | 0 | 0 |  |  | 1
Plný popis:
[5 empty] | 3 | H | 60514101 | Řezivo jehličnaté lať jakost I 10 - 25 cm2 | m3 | 4.838 | 8 | 5.225 |  | 0 | 0.55 | 2.8738 |  | 0 | 21 | 0 | 0 |  |  | 1
Plný popis:
[7 empty] | Výkaz výměr: | 3,335+1,503 |  |  |  | 4.838 | [6 empty] | _
[5 empty] | 4 | SP | 762300001 | Dod+mtz+impregnace dřev.vazničky 375/40-80mm tl.60mm | kus | 11 | 0 | 11 |  | 0 |  | 0 |  | 0 | 21 | 0 | 0 |  |  | 1
Plný popis:
[5 empty] | 5 | SP | 762300002 | Dod+mtz+impregnace dřev.ramenáty 375/230mm tl.60mm | kus | 90 | 0 | 90 |  | 0 |  | 0 |  | 0 | 21 | 0 | 0 |  |  | 1
Plný popis:
[5 empty] | 6 | SP | 762300003 | Dod+mtz+impregnace dřev.ramenáty 375/370mm tl.60mm | kus | 165 | 0 | 165 |  | 0 |  | 0 |  | 0 | 21 | 0 | 0 |  |  | 1
Plný popis:
[5 empty] | 7 | SP | 762300004 | Dod+mtz+impregnace dřev.vazničky 375/60-100mm tl.40mm | kus | 22 | 0 | 22 |  | 0 |  | 0 |  | 0 | 21 | 0 | 0 |  |  | 1
Plný popis:
[5 empty] | 8 | SP | 762332134 | Montáž vázaných kcí krovů pravidelných z hraněného řeziva průřezové plochy do 450 cm2 | m | 156.55 | 0 | 156.55 |  | 0 |  | 0 |  | 0 | 21 | 0 | 0 |  |  | 1
[7 empty] | Plný popis: | Montáž vázaných konstrukcí krovů střech pultových, sedlových, valbových, stanových čtvercového nebo obdélníkového půdorysu, z řeziva hraněného průřezové plochy přes 288 do 450 cm2
[7 empty] | Výkaz výměr: | 15,8+3+37,4+3+4,75+21,6+31,8+39,2 |  |  |  | 156.55 | [6 empty] | _
[5 empty] | 9 | SP | 762341026 | Bednění střech rovných z desek OSB III tl 22mm na pero a drážku šroubovaných na krokve | m2 | 416.8 | 0 | 416.8 |  | 0 | 0.01 | 4.168 |  | 0 | 21 | 0 | 0 |  |  | 1
[7 empty] | Plný popis: | Bednění a laťování bednění střech rovných sklonu do 60 st. s vyřezáním otvorů z dřevoštěpkových desek OSB šroubovaných na krokve na pero a drážku, tloušťky desky 22 mm
[7 empty] | Výkaz výměr: | R1.1 ; 158,2 |  |  |  | 158.2 | [6 empty] | _
[8 empty] | R1.3 ; 30 |  |  |  | 30 | [6 empty] | _
[8 empty] | R1.7 ; 12,6 |  |  |  | 12.6 | [6 empty] | _
[8 empty] | R2.1 ; 216 |  |  |  | 216 | [6 empty] | _
[5 empty] | 10 | SP | 762341210 | Montáž bednění střech rovných a šikmých sklonu do 60° z hrubých prken na sraz | m2 | 282.875 | 0 | 282.875 |  | 0 |  | 0 |  | 0 | 21 | 0 | 0 |  |  | 1
[7 empty] | Plný popis: | Bednění a laťování montáž bednění střech rovných a šikmých sklonu do 60 st. s vyřezáním otvorů z prken hrubých na sraz tl. do 32 mm
[7 empty] | Výkaz výměr: | R1,4 ; 374*0,25 |  |  |  | 93.5 | [6 empty] | _
[8 empty] | R1.6 ; 47,5*0,25 |  |  |  | 11.875 | [6 empty] | _
[8 empty] | R2.2 ; 318*0,25 |  |  |  | 79.5 | [6 empty] | _
[8 empty] | R2,3 ; 392*0,25 |  |  |  | 98 | [6 empty] | _
[5 empty] | 11 | SP | 762342214 | Montáž laťování na střechách jednoduchých sklonu do 60° osové vzdálenosti do 360 mm | m2 | 170.8 | 0 | 170.8 |  | 0 |  | 0 |  | 0 | 21 | 0 | 0 |  |  | 1
[7 empty] | Plný popis: | Bednění a laťování montáž laťování střech jednoduchých sklonu do 60 st. při osové vzdálenosti latí přes 150 do 360 mm
[7 empty] | Výkaz výměr: | R1.1 ; 158,2 |  |  |  | 158.2 | [6 empty] | _
[8 empty] | R1.7 ; 12,6 |  |  |  | 12.6 | [6 empty] | _
[5 empty] | 12 | SP | 762342441 | Montáž lišt, latí a kontralatí na střechách sklonu do 60° | m | 1356.5 | 0 | 1356.5 |  | 0 |  | 0 |  | 0 | 21 | 0 | 0 |  |  | 1
[7 empty] | Plný popis: | Bednění a laťování montáž lišt trojúhelníkových nebo kontralatí
[7 empty] | Výkaz výměr: | u atik a žlabů ; 60+0,3*50+0,7*100+0,24*40+0,26*200+0,15*240 |  |  |  | 242.6 | [6 empty] | _
[8 empty] | R1.1 ; 158,2 |  |  |  | 158.2 | [6 empty] | _
[8 empty] | R1.7 ; 12,6 |  |  |  | 12.6 | [6 empty] | _
[8 empty] | R1.10 ; 123,1 |  |  |  | 123.1 | [6 empty] | _
[8 empty] | R1.5, R2.1, R1.1 ; 30+216+158,2 |  |  |  | 404.2 | [6 empty] | _
[8 empty] | R1.2 ; 34,65*2 |  |  |  | 69.3 | [6 empty] | _
[8 empty] | R1.8 ; 21*2 |  |  |  | 42 | [6 empty] | _
[8 empty] | R3.1 ; 54*2 |  |  |  | 108 | [6 empty] | _
[8 empty] | R3.2 ; 98,25*2 |  |  |  | 196.5 | [6 empty] | _
[5 empty] | 13 | SP | 762395000 | Spojovací prostředky pro montáž krovu, bednění, laťování, světlíky, klíny | m3 | 27.0588 | 0 | 27.0588 |  | 0 | 0.02 | 0.54118 |  | 0 | 21 | 0 | 0 |  |  | 1
[7 empty] | Plný popis: | Spojovací prostředky krovů, bednění a laťování, nadstřešních konstrukcí svory, prkna, hřebíky, pásová ocel, vruty
[7 empty] | Výkaz výměr: | latě ; 242,6*0,04*0,06+(158,2+12,6+123,1)*0,02*0,06+(158,2+12,6)*3*0,06*0,04+158,2*2*0,03*0,11+42*0,06*0,05 |  |  |  | 3.3348 | [6 empty] | _
[8 empty] | 404,2*0,03*0,05+69,3*0,06*0,04+108*0,04*0,06+196,5*0,06*0,04 |  |  |  | 1.5034 | [6 empty] | _
[8 empty] | trámy ; 156,55*0,2*0,2 |  |  |  | 6.262 | [6 empty] | _
[8 empty] | bednění ; (93,5+11,875+79,5+98)*0,024 |  |  |  | 6.789 | [6 empty] | _
[8 empty] | OSB desky ; (158,2+30+12,6+216)*0,022 |  |  |  | 9.1696 | [6 empty] | _
[5 empty] | 14 | SP | 762430025 | Obložení stěn z desek CETRIS tl 20 mm nebroušených na pero a drážku šroubovaných | m2 | 216.9 | 0 | 216.9 |  | 0 | 0.02 | 4.338 |  | 0 | 21 | 0 | 0 |  |  | 1
[7 empty] | Plný popis: | Obložení stěn z cementotřískových desek CETRIS šroubovaných na pero a drážku nebroušených, tloušťky desky 20 mm
[7 empty] | Výkaz výměr: | R1.2 ; 34,65 |  |  |  | 34.65 | [6 empty] | _
[8 empty] | R1.5 ; 30 |  |  |  | 30 | [6 empty] | _
[8 empty] | R3.1 ; 54 |  |  |  | 54 | [6 empty] | _
[8 empty] | R3.2 ; 98,25 |  |  |  | 98.25 | [6 empty] | _
[5 empty] | 15 | SP | 762431026 | Obložení stěn z desek OSB III tl 22mm nebroušených na pero a drážku přibíjených | m2 | 62.7 | 0 | 62.7 |  | 0 | 0.01 | 0.627 |  | 0 | 21 | 0 | 0 |  |  | 1
[7 empty] | Plný popis: | Obložení stěn z dřevoštěpkových desek OSB přibíjených na pero a drážku nebroušených, tloušťky desky 22 mm
[7 empty] | Výkaz výměr: | Ztužující deska nastojato ; 0,12*0,2*100 |  |  |  | 2.4 | [6 empty] | _
[8 empty] | R1.8 ; 21 |  |  |  | 21 | [6 empty] | _
[8 empty] | R1.9 ; 39,3 |  |  |  | 39.3 | [6 empty] | _
[5 empty] | 16 | SP | 762495000 | Spojovací prostředky pro montáž olištování, obložení stropů, střešních podhledů a stěn | m2 | 279.6 | 0 | 279.6 |  | 0 | 0.0002 | 0.05592 |  | 0 | 21 | 0 | 0 |  |  | 1
[7 empty] | Plný popis: | Spojovací prostředky olištování spár, obložení stropů, střešních podhledů a stěn hřebíky, vruty
[7 empty] | Výkaz výměr: | 2,4+34,65+30+21+39,3+54+98,25 |  |  |  | 279.6 | [6 empty] | _
[5 empty] | 17 | SP | 998762203 | Přesun hmot procentní pro kce tesařské v objektech v do 24 m | % | 5.79 | 0 | 5.79 |  | 0 |  | 0 |  | 0 | 21 | 0 | 0 |  |  | 1
[7 empty] | Plný popis: | Přesun hmot pro konstrukce tesařské stanovený procentní sazbou z ceny vodorovná dopravní vzdálenost do 50 m v objektech výšky přes 12 do 24 m
_
[8 empty] | 764: Konstrukce klempířské | [5 empty] | 0 |  | 9.8591 |  | 0 |  | 0 | 0 |  |  | 55
[5 empty] | 1 | SP | 764211521 | Krytina TiZn tl 0,7 mm stojatá dvojitá drážka vč.dilat.spojů sklonu do 30° vč.podkl.pz plechů | m2 | 570.98 | 0 | 570.98 |  | 0 | 0.00658 | 3.757 |  | 0 | 21 | 0 | 0 |  |  | 1
[7 empty] | Plný popis: | Krytiny z titanzinkového TiZn plechu hladké střešní, s úpravou krytiny u okapů, prostupů a výčnělků ze svitků šířky 670 mm, sklon střechy do 30 st.
[7 empty] | Výkaz výměr: | K1.1 ; 9,6*0,8 |  |  |  | 7.68 | [6 empty] | _
[8 empty] | K1.2 ; 146,7 |  |  |  | 146.7 | [6 empty] | _
[8 empty] | K1.3 ; 54,7 |  |  |  | 54.7 | [6 empty] | _
[8 empty] | K1.4 ; 229,1 |  |  |  | 229.1 | [6 empty] | _
[8 empty] | K1.5 ; 2*60,1 |  |  |  | 120.2 | [6 empty] | _
[8 empty] | K1.6 ; 4*0,9 |  |  |  | 3.6 | [6 empty] | _
[8 empty] | K1.7 ; 2*4,5 |  |  |  | 9 | [6 empty] | _
[5 empty] | 2 | SP | 764222520 | Oplechování TiZn okapů tvrdá krytina do rš 330 mm | m | 57 | 0 | 57 |  | 0 | 0.00317 | 0.18069 |  | 0 | 21 | 0 | 0 |  |  | 1
[7 empty] | Plný popis: | Oplechování z titanzinkového TiZn plechu včetně rohů, spojů a dilatací okapů na střechách s tvrdou krytinou a podkladním plechem rš 330 mm
[7 empty] | Výkaz výměr: | K3,5 ; 57 |  |  |  | 57 | [6 empty] | _
[5 empty] | 3 | SP | 764222530 | Oplechování TiZn okapů tvrdá krytina rš 400 mm | m | 1.43 | 0 | 1.43 |  | 0 | 0.00352 | 0.0050336 |  | 0 | 21 | 0 | 0 |  |  | 1
[7 empty] | Plný popis: | Oplechování z titanzinkového TiZn plechu včetně rohů, spojů a dilatací okapů na střechách s tvrdou krytinou a podkladním plechem rš 400 mm
[7 empty] | Výkaz výměr: | K/115 ; 1,43 |  |  |  | 1.43 | [6 empty] | _
[5 empty] | 4 | SP | 764222540 | Oplechování TiZn okapů tvrdá krytina do rš 500 mm | m | 152.5 | 0 | 152.5 |  | 0 | 0.00404 | 0.6161 |  | 0 | 21 | 0 | 0 |  |  | 1
[7 empty] | Plný popis: | Oplechování z titanzinkového TiZn plechu včetně rohů, spojů a dilatací okapů na střechách s tvrdou krytinou a podkladním plechem rš 500 mm
[7 empty] | Výkaz výměr: | K3,1 ; 57,5 |  |  |  | 57.5 | [6 empty] | _
[8 empty] | K3,2 ; 95 |  |  |  | 95 | [6 empty] | _
[5 empty] | 5 | SP | 764242520 | Lemování trub TiZn hladká krytina průměr do 100 mm | kus | 72 | 0 | 72 |  | 0 | 0.00252 | 0.18144 |  | 0 | 21 | 0 | 0 |  |  | 1
[7 empty] | Plný popis: | Ostatní prvky kusové z titanzinkového TiZn plechu lemování trub, konzol a držáků s dilatačním kloboučkem na hladké a drážkové krytině, průměru průměr přes 75 do 100 mm
[7 empty] | Výkaz výměr: | K7.1 ; 2 |  |  |  | 2 | [6 empty] | _
[8 empty] | K7,2 ; 2 |  |  |  | 2 | [6 empty] | _
[8 empty] | K7,3 ; 8 |  |  |  | 8 | [6 empty] | _
[8 empty] | K7,4 ; 54 |  |  |  | 54 | [6 empty] | _
[8 empty] | K7,7 ; 3+3 |  |  |  | 6 | [6 empty] | _
[5 empty] | 6 | SP | 764242530 | Lemování trub TiZn hladká krytina průměr do 150 mm | kus | 342 | 0 | 342 |  | 0 | 0.00382 | 1.3064 |  | 0 | 21 | 0 | 0 |  |  | 1
[7 empty] | Plný popis: | Ostatní prvky kusové z titanzinkového TiZn plechu lemování trub, konzol a držáků s dilatačním kloboučkem na hladké a drážkové krytině, průměru průměr přes 100 do 150 mm
[7 empty] | Výkaz výměr: | K7,3 ; 8 |  |  |  | 8 | [6 empty] | _
[8 empty] | K7,4 ; 54 |  |  |  | 54 | [6 empty] | _
[8 empty] | K7,5 ; 96 |  |  |  | 96 | [6 empty] | _
[8 empty] | K9,1 ; 4 |  |  |  | 4 | [6 empty] | _
[8 empty] | K9,2 ; 56 |  |  |  | 56 | [6 empty] | _
[8 empty] | K9,3 ; 124 |  |  |  | 124 | [6 empty] | _
[5 empty] | 7 | SP | 764242540 | Lemování trub TiZn hladká krytina průměr do 250 mm | kus | 8 | 0 | 8 |  | 0 | 0.00441 | 0.03528 |  | 0 | 21 | 0 | 0 |  |  | 1
[7 empty] | Plný popis: | Ostatní prvky kusové z titanzinkového TiZn plechu lemování trub, konzol a držáků s dilatačním kloboučkem na hladké a drážkové krytině, průměru průměr přes 150 do 200 mm
[7 empty] | Výkaz výměr: | K7,2 ; 2 |  |  |  | 2 | [6 empty] | _
[8 empty] | K7,6 ; 6 |  |  |  | 6 | [6 empty] | _
[5 empty] | 8 | SP | 764246530 | Ventilační nástavec TiZn průměr 150 mm hladká krytina | kus | 184 | 0 | 184 |  | 0 | 0.0064 | 1.1776 |  | 0 | 21 | 0 | 0 |  |  | 1
[7 empty] | Plný popis: | Ostatní prvky kusové z titanzinkového TiZn plechu ventilační nástavce výšky 500 až 1000 mm se stříškou a lemováním na hladké a drážkové krytině průměru 150 mm
[7 empty] | Výkaz výměr: | K9,1 ; 4 |  |  |  | 4 | [6 empty] | _
[8 empty] | K9,2 ; 56 |  |  |  | 56 | [6 empty] | _
[8 empty] | K9,3 ; 124 |  |  |  | 124 | [6 empty] | _
[5 empty] | 9 | SP | 764247530 | Stříška TiZn průměr 150 mm | kus | 4 | 0 | 4 |  | 0 | 0.00055 | 0.0022 |  | 0 | 21 | 0 | 0 |  |  | 1
[7 empty] | Plný popis: | Ostatní prvky kusové z titanzinkového TiZn plechu stříška, klobouček s manžetou, průměru 150 mm
[7 empty] | Výkaz výměr: | K9,1 ; 4 |  |  |  | 4 | [6 empty] | _
[5 empty] | 10 | SP | 764254501 | Žlab TiZn nadřímsový maska hladká do rš 250 mm -umělecké řemeslo | m | 52 | 0 | 52 |  | 0 | 0.00121 | 0.06292 |  | 0 | 21 | 0 | 0 |  |  | 1
[7 empty] | Plný popis: | Žlaby z titanzinkového TiZn plechu maska hladká k nadřímsovým žlabům včetně rohů a čel rš 250 mm
[7 empty] | Výkaz výměr: | K16.4 ; 52 |  |  |  | 52 | [6 empty] | _
[5 empty] | 11 | SP | 764254504 | Žlab TiZn nadřímsový maska hladká do rš 500 mm -umělecké řemeslo | m | 125 | 0 | 125 |  | 0 | 0.0019 | 0.2375 |  | 0 | 21 | 0 | 0 |  |  | 1
[7 empty] | Plný popis: | Žlaby z titanzinkového TiZn plechu maska hladká k nadřímsovým žlabům včetně rohů a čel rš 400 mm
[7 empty] | Výkaz výměr: | K16.2 ; 92 |  |  |  | 92 | [6 empty] | _
[8 empty] | K16.3 ; 33 |  |  |  | 33 | [6 empty] | _
[5 empty] | 12 | SP | 764293520 | Střešní prvky TiZn - hřeben rš 330 mm | m | 46 | 0 | 46 |  | 0 | 0.00198 | 0.09108 |  | 0 | 21 | 0 | 0 |  |  | 1
[7 empty] | Plný popis: | Ostatní prvky střešní z titanzinkového TiZn plechu hřeben střechy rš 330 mm
[7 empty] | Výkaz výměr: | K29.3 ; 7,2*2 |  |  |  | 14.4 | [6 empty] | _
[8 empty] | K29.4 ; 6,8*2 |  |  |  | 13.6 | [6 empty] | _
[8 empty] | K29.5 ; 9*2 |  |  |  | 18 | [6 empty] | _
[5 empty] | 13 | SP | 764296520 | Střešní prvky TiZn - připojovací dilatační lišta rš 120 mm | m | 6.2 | 0 | 6.2 |  | 0 | 0.00064 | 0.003968 |  | 0 | 21 | 0 | 0 |  |  | 1
[7 empty] | Plný popis: | Ostatní prvky střešní z titanzinkového TiZn plechu připojovací lišta dilatační rš 80 mm
[7 empty] | Výkaz výměr: | K114 ; 6,2 |  |  |  | 6.2 | [6 empty] | _
[5 empty] | 14 | SP | 764323220 | Oplechování Pz okapů krytina do rš 200 mm | m | 171.7 | 0 | 171.7 |  | 0 | 0.00152 | 0.26098 |  | 0 | 21 | 0 | 0 |  |  | 1
[7 empty] | Plný popis: | Oplechování z pozinkovaného Pz plechu včetně rohů, spojů a dilatací okapů na střechách s lepenkovou krytinou a podkladním plechem rš 250 mm
[7 empty] | Výkaz výměr: | K1.1 ; 9,6*2 |  |  |  | 19.2 | [6 empty] | _
[8 empty] | K3,1 ; 57,5 |  |  |  | 57.5 | [6 empty] | _
[8 empty] | K3,2 ; 95 |  |  |  | 95 | [6 empty] | _
[5 empty] | 15 | SP | 764354201 | Žlab Pz nadřímsový - maska hladká rš 150 mm | m | 33 | 0 | 33 |  | 0 | 0.00135 | 0.04455 |  | 0 | 21 | 0 | 0 |  |  | 1
[7 empty] | Plný popis: | Žlaby z pozinkovaného Pz plechu maska hladká k nadřímsovým žlabům včetně rohů a čel rš 250 mm
[7 empty] | Výkaz výměr: | K16.3 ; 33 |  |  |  | 33 | [6 empty] | _
[5 empty] | 16 | SP | 764394220 | Střešní prvky Pz tl 0,6 mm - podkladní pás rš 100 mm | m | 92 | 0 | 92 |  | 0 | 0.00108 | 0.09936 |  | 0 | 21 | 0 | 0 |  |  | 1
[7 empty] | Plný popis: | Ostatní prvky střešní z pozinkovaného Pz plechu podkladní pás plech tl. 0,6 mm rš 200 mm
[7 empty] | Výkaz výměr: | K29.3 ; 7,2*4 |  |  |  | 28.8 | [6 empty] | _
[8 empty] | K29.4 ; 6,8*4 |  |  |  | 27.2 | [6 empty] | _
[8 empty] | K29.5 ; 9*4 |  |  |  | 36 | [6 empty] | _
[5 empty] | 17 | SP | 764421220 | Oplechování říms Pz rš 150 mm | m | 247.8 | 0 | 247.8 |  | 0 | 0.00085 | 0.21063 |  | 0 | 21 | 0 | 0 |  |  | 1
[7 empty] | Plný popis: | Oplechování říms a ozdobných prvků z pozinkovaného Pz plechu včetně rohů rš 150 mm
[7 empty] | Výkaz výměr: | K2.1 ; 64,7 |  |  |  | 64.7 | [6 empty] | _
[8 empty] | K2,2 ; 67,5 |  |  |  | 67.5 | [6 empty] | _
[8 empty] | K2,3 ; 18*2+4*2 |  |  |  | 44 | [6 empty] | _
[8 empty] | K2,4 ; 35,8*2 |  |  |  | 71.6 | [6 empty] | _
[5 empty] | 18 | SP | 764421240 | Oplechování říms Pz rš 250 mm | m | 132.2 | 0 | 132.2 |  | 0 | 0.00141 | 0.1864 |  | 0 | 21 | 0 | 0 |  |  | 1
[7 empty] | Plný popis: | Oplechování říms a ozdobných prvků z pozinkovaného Pz plechu včetně rohů rš 250 mm
[7 empty] | Výkaz výměr: | K2,1 ; 64,7 |  |  |  | 64.7 | [6 empty] | _
[8 empty] | K2,2 ; 67,5 |  |  |  | 67.5 | [6 empty] | _
[5 empty] | 19 | SP | 764421250 | Oplechování říms Pz rš 330 mm | m | 70 | 0 | 70 |  | 0 | 0.00186 | 0.1302 |  | 0 | 21 | 0 | 0 |  |  | 1
[7 empty] | Plný popis: | Oplechování říms a ozdobných prvků z pozinkovaného Pz plechu včetně rohů rš 330 mm
[7 empty] | Výkaz výměr: | K2.3 ; 70 |  |  |  | 70 | [6 empty] | _
[5 empty] | 20 | SP | 764430210 | Oplechování Pz zdí rš 200 mm včetně rohů | m | 52 | 0 | 52 |  | 0 | 0.00141 | 0.07332 |  | 0 | 21 | 0 | 0 |  |  | 1
[7 empty] | Plný popis: | Oplechování z pozinkovaného Pz plechu zdí a nadezdívek (atik) včetně rohů rš 250 mm
[7 empty] | Výkaz výměr: | K37.2 ; 52 |  |  |  | 52 | [6 empty] | _
[5 empty] | 21 | SP | 764430220 | Oplechování Pz zdí rš 330 mm včetně rohů | m | 52 | 0 | 52 |  | 0 | 0.00186 | 0.09672 |  | 0 | 21 | 0 | 0 |  |  | 1
[7 empty] | Plný popis: | Oplechování z pozinkovaného Pz plechu zdí a nadezdívek (atik) včetně rohů rš 330 mm
[7 empty] | Výkaz výměr: | K37.1 ; 52 |  |  |  | 52 | [6 empty] | _
[5 empty] | 22 | SP | 764430240 | Oplechování Pz zdí rš 500 mm včetně rohů | m | 12 | 0 | 12 |  | 0 | 0.00283 | 0.03396 |  | 0 | 21 | 0 | 0 |  |  | 1
[7 empty] | Plný popis: | Oplechování z pozinkovaného Pz plechu zdí a nadezdívek (atik) včetně rohů rš 500 mm
[7 empty] | Výkaz výměr: | K37.1 ; 12 |  |  |  | 12 | [6 empty] | _
[5 empty] | 23 | SP | 764500002 | Dod+mtz K/9.4 -ventilační nástavec VZT 1000x1000mm vč.dmtz původního | kus | 4 | 0 | 4 |  | 0 |  | 0 |  | 0 | 21 | 0 | 0 |  |  | 1
Plný popis:
[5 empty] | 24 | SP | 764500003 | Dod+mtz K/11.1 -sněhové zábrany z profil.tvarovaného plechu -umělecké řemeslo | kus | 54 | 0 | 54 |  | 0 |  | 0 |  | 0 | 21 | 0 | 0 |  |  | 1
Plný popis:
[5 empty] | 25 | SP | 764500004 | K/11.2 -dmtz, zpětná mtz, repase 15% sněhové zábrany z profil.tvarov.plechu -umělecké řemeslo | m | 86 | 0 | 86 |  | 0 |  | 0 |  | 0 | 21 | 0 | 0 |  |  | 1
Plný popis:
[5 empty] | 26 | SP | 764500005 | K/16.1 -dmtz, zpětná mtz, stáv.maska z profil.tvarov.plechu -umělecké řemeslo | m | 70.5 | 0 | 70.5 |  | 0 |  | 0 |  | 0 | 21 | 0 | 0 |  |  | 1
Plný popis:
[5 empty] | 27 | SP | 764500006 | Dod+mtz K/24.1, K/24.2 -prosklený střešní poklop 600x600mm | kus | 15 | 0 | 15 |  | 0 |  | 0 |  | 0 | 21 | 0 | 0 |  |  | 1
Plný popis:
[7 empty] | Výkaz výměr: | 9+6 |  |  |  | 15 | [6 empty] | _
[5 empty] | 28 | SP | 764500007 | K/29.1 -dmtz, zpětná mtz, repase 10% stáv.oplechování nároží -umělecké řemeslo | kus | 4 | 0 | 4 |  | 0 |  | 0 |  | 0 | 21 | 0 | 0 |  |  | 1
Plný popis:
[5 empty] | 29 | SP | 764500008 | K/29.2 -dmtz, zpětná mtz, repase 10% stáv.oplechování nároží -umělecké řemeslo | kus | 10 | 0 | 10 |  | 0 |  | 0 |  | 0 | 21 | 0 | 0 |  |  | 1
Plný popis:
[5 empty] | 30 | SP | 764500009 | K/101 -úprava stáv.oplechování ozdob. říms fasády z Pz plechu rš 150 | m | 104.8 | 0 | 104.8 |  | 0 |  | 0 |  | 0 | 21 | 0 | 0 |  |  | 1
Plný popis:
[5 empty] | 31 | SP | 764500010 | K/102 -úprava stáv.oplechování ozdob. říms fasády z Pz plechu rš 200 | m | 136.1 | 0 | 136.1 |  | 0 |  | 0 |  | 0 | 21 | 0 | 0 |  |  | 1
Plný popis:
[5 empty] | 32 | SP | 764500011 | K/103 -úprava stáv.oplechování ozdob. říms fasády z Pz plechu rš 250 | m | 155.6 | 0 | 155.6 |  | 0 |  | 0 |  | 0 | 21 | 0 | 0 |  |  | 1
Plný popis:
[5 empty] | 33 | SP | 764500012 | K/104 -úprava stáv.oplechování ozdob. říms fasády z Pz plechu rš 330 | m | 162 | 0 | 162 |  | 0 |  | 0 |  | 0 | 21 | 0 | 0 |  |  | 1
Plný popis:
[5 empty] | 34 | SP | 764500013 | K/105 -úprava stáv.oplechování ozdob. říms fasády z Pz plechu rš 450 | m | 29.8 | 0 | 29.8 |  | 0 |  | 0 |  | 0 | 21 | 0 | 0 |  |  | 1
Plný popis:
[5 empty] | 35 | SP | 764500014 | K/106 -úprava stáv.oplechování ozdob. říms fasády z Pz plechu rš 500 | m | 31.2 | 0 | 31.2 |  | 0 |  | 0 |  | 0 | 21 | 0 | 0 |  |  | 1
Plný popis:
[5 empty] | 36 | SP | 764500015 | K/107 -úprava stáv.oplechování ozdob. říms fasády z Pz plechu rš 660 | m | 157.2 | 0 | 157.2 |  | 0 |  | 0 |  | 0 | 21 | 0 | 0 |  |  | 1
Plný popis:
[5 empty] | 37 | SP | 764500016 | K/108 -úprava stáv.oplechování ozdob. říms fasády z Pz plechu rš 100 | m | 17.8 | 0 | 17.8 |  | 0 |  | 0 |  | 0 | 21 | 0 | 0 |  |  | 1
Plný popis:
[5 empty] | 38 | SP | 764500017 | K/109 -úprava stáv.oplechování vněj.parapetů fasády z Pz plechu rš 250 | m | 58.2 | 0 | 58.2 |  | 0 |  | 0 |  | 0 | 21 | 0 | 0 |  |  | 1
Plný popis:
[5 empty] | 39 | SP | 764500018 | K/110 -úprava stáv.oplechování vněj.parapetů fasády z Pz plechu rš 330 | m | 22 | 0 | 22 |  | 0 |  | 0 |  | 0 | 21 | 0 | 0 |  |  | 1
Plný popis:
[5 empty] | 40 | SP | 764500019 | K/111 -úprava stáv.oplechování horní hrany zděného balkon.zábradlí z Pz plechu rš 500 | m | 17.8 | 0 | 17.8 |  | 0 |  | 0 |  | 0 | 21 | 0 | 0 |  |  | 1
Plný popis:
[5 empty] | 41 | SP | 764500020 | K/112 -úprava stáv.oplechování horní hrany zděného balkon.zábradlí z Pz plechu rš 660 | m | 24.5 | 0 | 24.5 |  | 0 |  | 0 |  | 0 | 21 | 0 | 0 |  |  | 1
Plný popis:
[5 empty] | 42 | SP | 764500021 | K/116 -úprava stáv.oplechování horní hrany střechy ozdobné vstupní markýzy z Pz plechu rš 250 | m | 17 | 0 | 17 |  | 0 |  | 0 |  | 0 | 21 | 0 | 0 |  |  | 1
Plný popis:
[5 empty] | 43 | SP | 764500022 | K/117 -obnova klempířských prvků -fasádních výzdob (odstranění stáv.nátěru, impregnace, nový nátěr) | kus | 4 | 0 | 4 |  | 0 |  | 0 |  | 0 | 21 | 0 | 0 |  |  | 1
Plný popis:
[5 empty] | 44 | SP | 764500023 | K/118 -obnova klempířských prvků -fasádních výzdob (odstranění stáv.nátěru, impregnace, nový nátěr) | kus | 1 | 0 | 1 |  | 0 |  | 0 |  | 0 | 21 | 0 | 0 |  |  | 1
Plný popis:
[5 empty] | 45 | SP | 764521510 | Oplechování TiZn říms rš 100 mm | m | 60.1 | 0 | 60.1 |  | 0 | 0.00051 | 0.030651 |  | 0 | 21 | 0 | 0 |  |  | 1
[7 empty] | Plný popis: | Oplechování říms a ozdobných prvků z titanzinkového TiZn plechu včetně rohů rš 100 mm
[7 empty] | Výkaz výměr: | K3,3 ; 60,1 |  |  |  | 60.1 | [6 empty] | _
[5 empty] | 46 | SP | 764521530 | Oplechování TiZn říms rš 200 mm | m | 63.8 | 0 | 63.8 |  | 0 | 0.00101 | 0.064438 |  | 0 | 21 | 0 | 0 |  |  | 1
[7 empty] | Plný popis: | Oplechování říms a ozdobných prvků z titanzinkového TiZn plechu včetně rohů rš 200 mm
[7 empty] | Výkaz výměr: | K3,4 ; 9,8 |  |  |  | 9.8 | [6 empty] | _
[8 empty] | K33.1 ; 29 |  |  |  | 29 | [6 empty] | _
[8 empty] | K33.2 ; 25 |  |  |  | 25 | [6 empty] | _
[5 empty] | 47 | SP | 764521550 | Oplechování TiZn říms rš 330 mm | m | 70 | 0 | 70 |  | 0 | 0.00167 | 0.1169 |  | 0 | 21 | 0 | 0 |  |  | 1
[7 empty] | Plný popis: | Oplechování říms a ozdobných prvků z titanzinkového TiZn plechu včetně rohů rš 330 mm
[7 empty] | Výkaz výměr: | K2,3 ; 70 |  |  |  | 70 | [6 empty] | _
[5 empty] | 48 | SP | 764521570 | Oplechování TiZn říms rš 500 mm | m | 18 | 0 | 18 |  | 0 | 0.00254 | 0.04572 |  | 0 | 21 | 0 | 0 |  |  | 1
[7 empty] | Plný popis: | Oplechování říms a ozdobných prvků z titanzinkového TiZn plechu včetně rohů rš 500 mm
[7 empty] | Výkaz výměr: | K2,3 ; 18 |  |  |  | 18 | [6 empty] | _
[5 empty] | 49 | SP | 764521580 | Oplechování TiZn říms do rš 660 mm | m | 39.8 | 0 | 39.8 |  | 0 | 0.00305 | 0.12139 |  | 0 | 21 | 0 | 0 |  |  | 1
[7 empty] | Plný popis: | Oplechování říms a ozdobných prvků z titanzinkového TiZn plechu včetně rohů rš 600 mm
[7 empty] | Výkaz výměr: | K2,3 ; 4 |  |  |  | 4 | [6 empty] | _
[8 empty] | K2,4 ; 35,8 |  |  |  | 35.8 | [6 empty] | _
[5 empty] | 50 | SP | 764521590 | Oplechování TiZn říms do rš 750 mm | m | 132.2 | 0 | 132.2 |  | 0 | 0.00357 | 0.47195 |  | 0 | 21 | 0 | 0 |  |  | 1
[7 empty] | Plný popis: | Oplechování říms a ozdobných prvků z titanzinkového TiZn plechu včetně rohů rš 700 mm
[7 empty] | Výkaz výměr: | K2,1 ; 64,7 |  |  |  | 64.7 | [6 empty] | _
[8 empty] | K2,2 ; 67,5 |  |  |  | 67.5 | [6 empty] | _
[5 empty] | 51 | SP | 764530510 | Oplechování TiZn zdí rš 250 mm včetně rohů | m | 52 | 0 | 52 |  | 0 | 0.00127 | 0.06604 |  | 0 | 21 | 0 | 0 |  |  | 1
[7 empty] | Plný popis: | Oplechování z titanzinkového TiZn plechu zdí a nadezdívek (atik) včetně rohů rš 250 mm
[7 empty] | Výkaz výměr: | K/37.2 ; 52 |  |  |  | 52 | [6 empty] | _
[5 empty] | 52 | SP | 764530530 | Oplechování TiZn zdí rš 400 mm včetně rohů | m | 52 | 0 | 52 |  | 0 | 0.00203 | 0.10556 |  | 0 | 21 | 0 | 0 |  |  | 1
[7 empty] | Plný popis: | Oplechování z titanzinkového TiZn plechu zdí a nadezdívek (atik) včetně rohů rš 400 mm
[7 empty] | Výkaz výměr: | K/37.1 ; 52 |  |  |  | 52 | [6 empty] | _
[5 empty] | 53 | SP | 764530550 | Oplechování TiZn zdí rš 600 mm včetně rohů | m | 12 | 0 | 12 |  | 0 | 0.00305 | 0.0366 |  | 0 | 21 | 0 | 0 |  |  | 1
[7 empty] | Plný popis: | Oplechování z titanzinkového TiZn plechu zdí a nadezdívek (atik) včetně rohů rš 600 mm
[7 empty] | Výkaz výměr: | K37.1 ; 12 |  |  |  | 12 | [6 empty] | _
[5 empty] | 54 | SP | 764554504 | Odpadní trouby TiZn kruhové průměr 150 mm | m | 2 | 0 | 2 |  | 0 | 0.00323 | 0.00646 |  | 0 | 21 | 0 | 0 |  |  | 1
[7 empty] | Plný popis: | Odpadní trouby z titanzinkového TiZn plechu kruhové včetně zděří, manžet, odboček, kolen, výpustí vody, přechodových kusů a odskoků, průměru 150 mm
[7 empty] | Výkaz výměr: | K/113 ; 2 |  |  |  | 2 | [6 empty] | _
[5 empty] | 55 | SP | 998764203 | Přesun hmot procentní pro konstrukce klempířské v objektech v do 24 m | % | 1.61 | 0 | 1.61 |  | 0 |  | 0 |  | 0 | 21 | 0 | 0 |  |  | 1
[7 empty] | Plný popis: | Přesun hmot pro konstrukce klempířské stanovený procentní sazbou z ceny vodorovná dopravní vzdálenost do 50 m v objektech výšky přes 12 do 24 m
_
[8 empty] | 765: Krytiny tvrdé | [5 empty] | 0 |  | 44.7179 |  | 0 |  | 0 | 0 |  |  | 12
[5 empty] | 1 | SP | 28350001 | Folie pro hydroizolační vrstvu např. Dekten-Multi-Pro | m2 | 434.2 | 15 | 499.33 |  | 0 |  | 0 |  | 0 | 21 | 0 | 0 |  |  | 1
Plný popis:
[7 empty] | Výkaz výměr: | 158,2+30+30+216 |  |  |  | 434.2 | [6 empty] | _
[5 empty] | 2 | SP | 28350002 | Folie pro hydroizolační vrstvu např. Dekten-Metal-Plus | m2 | 747.25 | 15 | 859.3375 |  | 0 |  | 0 |  | 0 | 21 | 0 | 0 |  |  | 1
Plný popis:
[7 empty] | Výkaz výměr: | 158,2+34,65+30+374+30+47,5+12,6+21+39,3 |  |  |  | 747.25 | [6 empty] | _
[5 empty] | 3 | H | 583885-01 | Krytina břidlicová 30x30 cm (dle PD) | kus | 7950 | 0 | 7950 |  | 0 | 0.0012 | 9.54 |  | 0 | 21 | 0 | 0 |  |  | 1
Plný popis:
[7 empty] | Výkaz výměr: | Požadované vlastnosti krytiny viz TZ, TPV1. Podmínky zkoušek krytiny a její následné montáže viz doplněk k TZ, TPV1. |  |  |  | 0 | [6 empty] | _
[8 empty] | 318*25 |  |  |  | 7950 | [6 empty] | _
[5 empty] | 4 | H | 583885-02 | Krytina břidlicová 25x25 cm (dle PD) | kus | 21280 | 0 | 21280 |  | 0 | 0.00155 | 32.984 |  | 0 | 21 | 0 | 0 |  |  | 1
Plný popis:
[7 empty] | Výkaz výměr: | 608*35 |  |  |  | 21280 | [6 empty] | _
[8 empty] | Požadované vlastnosti krytiny viz TZ, TPV1. Podmínky zkoušek krytiny a její následné montáže viz doplněk k TZ, TPV1. |  |  |  | 0 | [6 empty] | _
[5 empty] | 5 | H | 583885-03 | Krytina břidlicová 13,5x40 cm (dle PD) | kus | 1280 | 0 | 1280 |  | 0 | 0.00155 | 1.984 |  | 0 | 21 | 0 | 0 |  |  | 1
Plný popis:
[7 empty] | Výkaz výměr: | 32*40 |  |  |  | 1280 | [6 empty] | _
[8 empty] | Požadované vlastnosti krytiny viz TZ, TPV1. Podmínky zkoušek krytiny a její následné montáže viz doplněk k TZ, TPV1. |  |  |  | 0 | [6 empty] | _
[5 empty] | 6 | H | 583885-04 | Krytina břidlicová -případné atyp kusy pro všechny formáty | Kč | 1 | 0 | 1 |  | 0 | 0.00155 | 0.00155 |  | 0 | 21 | 0 | 0 |  |  | 1
Plný popis:
[5 empty] | 7 | SP | 765161343 | Montáž vloženého úžlabí z břidličné krytiny tl. 4-6 mm z kamenů v počtu do 45 ks/m vč.kotvení dle PD | m | 32 | 0 | 32 |  | 0 | 0.00027 | 0.00864 |  | 0 | 21 | 0 | 0 |  |  | 1
[7 empty] | Plný popis: | Montáž krytiny z přírodní břidlice tl. 4-6 mm úžlabí vloženého, počtu kamenů do 45 ks/m2
[7 empty] | Výkaz výměr: | 4*8 |  |  |  | 32 | [6 empty] | _
[5 empty] | 8 | SP | 765161411 | Montáž krytiny z břidlice tl. 8-10 mm do 30° z pravoúhlých formátů do 25ks/m2 vč.kotvení dle PD | m2 | 318 | 0 | 318 |  | 0 | 0.00015 | 0.0477 |  | 0 | 21 | 0 | 0 |  |  | 1
[7 empty] | Plný popis: | Montáž krytiny z přírodní břidlice tl. 8-10 mm sklonu do 30 st., přibití měděnými hřeby jednoduché krytí z pravoúhlých formátů, počet kamenů přes 20 do 25 ks/m2
[7 empty] | Výkaz výměr: | R2.2 ; 318 |  |  |  | 318 | [6 empty] | _
[5 empty] | 9 | SP | 765161441 | Montáž krytiny z břidlice tl. 8-10 mm do 30° z pravoúhlých formátů do 45ks/m2 vč.kotvení dle PD | m2 | 608 | 0 | 608 |  | 0 | 0.00025 | 0.152 |  | 0 | 21 | 0 | 0 |  |  | 1
[7 empty] | Plný popis: | Montáž krytiny z přírodní břidlice tl. 8-10 mm sklonu do 30 st., přibití měděnými hřeby jednoduché krytí z pravoúhlých formátů, počet kamenů přes 35 do 45 ks/m2
[7 empty] | Výkaz výměr: | R2.1 ; 216 |  |  |  | 216 | [6 empty] | _
[8 empty] | R2.3 ; 392 |  |  |  | 392 | [6 empty] | _
[5 empty] | 10 | SP | 765161931 | Příplatek k cenám břidličné krytiny za sklon přes 30° | m2 | 608 | 0 | 608 |  | 0 |  | 0 |  | 0 | 21 | 0 | 0 |  |  | 1
[7 empty] | Plný popis: | Vyspravení krytiny z přírodní břidlice Příplatek k cenám za sklon přes 30 st.
[5 empty] | 11 | SP | 765901191 | Zakrytí šikmých střech - montáž podstřešní hydroizolační fólie | m2 | 1181.45 | 0 | 1181.45 |  | 0 |  | 0 |  | 0 | 21 | 0 | 0 |  |  | 1
[7 empty] | Plný popis: | Ostatní práce zakrytí šikmých střech montáž podstřešní hydroizolační folie
[7 empty] | Výkaz výměr: | R1.1 ; 158,2*2 |  |  |  | 316.4 | [6 empty] | _
[8 empty] | R1.2 ; 34,65 |  |  |  | 34.65 | [6 empty] | _
[8 empty] | R1.3 ; 30*2 |  |  |  | 60 | [6 empty] | _
[8 empty] | R1.4 ; 374 |  |  |  | 374 | [6 empty] | _
[8 empty] | R1.5 ; 30*2 |  |  |  | 60 | [6 empty] | _
[8 empty] | R1.6 ; 47,5 |  |  |  | 47.5 | [6 empty] | _
[8 empty] | R1.7 ; 12,6 |  |  |  | 12.6 | [6 empty] | _
[8 empty] | R1.8 ; 21 |  |  |  | 21 | [6 empty] | _
[8 empty] | R1.9 ; 39,3 |  |  |  | 39.3 | [6 empty] | _
[8 empty] | R2.1 ; 216 |  |  |  | 216 | [6 empty] | _
[5 empty] | 12 | SP | 998765203 | Přesun hmot procentní pro krytiny skládané v objektech v do 24 m | % | 6.03 | 0 | 6.03 |  | 0 |  | 0 |  | 0 | 21 | 0 | 0 |  |  | 1
[7 empty] | Plný popis: | Přesun hmot pro krytiny skládané stanovený procentní sazbou z ceny vodorovná dopravní vzdálenost do 50 m v objektech výšky přes 12 do 24 m
_
[8 empty] | 766: Konstrukce truhlářské | [5 empty] | 0 |  | 0 |  | 0 |  | 0 | 0 |  |  | 5
[5 empty] | 1 | SP | 766211200 | Montáž madel schodišťových dřevených | m | 65.5 | 0 | 65.5 |  | 0 |  | 0 |  | 0 | 21 | 0 | 0 |  |  | 1
[7 empty] | Plný popis: | Montáž madel schodišťových dřevěných průběžných
[7 empty] | Výkaz výměr: | výpis ; 3*6+11,5*1+6*6 |  |  |  | 65.5 | [6 empty] | _
[5 empty] | 2 | SP | 998766203 | Přesun hmot procentní pro konstrukce truhlářské v objektech v do 24 m | % | 1.1 | 0 | 1.1 |  | 0 |  | 0 |  | 0 | 21 | 0 | 0 |  |  | 1
[7 empty] | Plný popis: | Přesun hmot pro konstrukce truhlářské stanovený procentní sazbou z ceny vodorovná dopravní vzdálenost do 50 m v objektech výšky přes 12 do 24 m
[5 empty] | 3 | SP | spcm-T/1 | Dodávka zábradelní madlo z bukového dřeva 50x50mm atyp, replika, nátěr | m | 18 | 0 | 18 |  | 0 |  | 0 |  | 0 | 21 | 0 | 0 |  |  | 1
Plný popis:
[7 empty] | Výkaz výměr: | 3*6 |  |  |  | 18 | [6 empty] | _
[5 empty] | 4 | SP | spcm-T/2 | Dodávka zábradelní madlo z bukového dřeva 50x50mm atyp, replika, nátěr | m | 11.5 | 0 | 11.5 |  | 0 |  | 0 |  | 0 | 21 | 0 | 0 |  |  | 1
Plný popis:
[7 empty] | Výkaz výměr: | 11,5*1 |  |  |  | 11.5 | [6 empty] | _
[5 empty] | 5 | SP | spcm-T/3 | Dodávka zábradelní madlo z bukového dřeva 50x50mm atyp, replika, nátěr | m | 36 | 0 | 36 |  | 0 |  | 0 |  | 0 | 21 | 0 | 0 |  |  | 1
Plný popis:
[7 empty] | Výkaz výměr: | 6*6 |  |  |  | 36 | [6 empty] | _
_
[8 empty] | 767: Konstrukce zámečnické | [5 empty] | 0 |  | 0 |  | 0 |  | 0 | 0 |  |  | 26
[5 empty] | 1 | SP | 767- Z/8 | Dmtz,zpětná mtz hřebenové zábradlí, doplnění ocel.kce, žárově pozinkováno | kus | 1 | 0 | 1 |  | 0 |  | 0 |  | 0 | 21 | 0 | 0 |  |  | 1
Plný popis:
[5 empty] | 2 | SP | 767-KSD/1 | Dod+mtz vodotěsný a plynotěsný šachtový poklop 600x600mm z Al profilů vč.rámu | kus | 1 | 0 | 1 |  | 0 |  | 0 |  | 0 | 21 | 0 | 0 |  |  | 1
Plný popis:
[5 empty] | 3 | SP | 767-KSD/2 | Dod+mtz střešní přepad pr.100 | kus | 1 | 0 | 1 |  | 0 |  | 0 |  | 0 | 21 | 0 | 0 |  |  | 1
Plný popis:
[5 empty] | 4 | SP | 767-Z/1 | Dmtz,zpětná mtz stožáru hřeben.zábradlí, +kotva stožáru,spoj.materiál, žárově pozinkováno | kus | 2 | 0 | 2 |  | 0 |  | 0 |  | 0 | 21 | 0 | 0 |  |  | 1
Plný popis:
[5 empty] | 5 | SP | 767-Z/10 | Dmtz,zpětná mtz a úprava stáv.ocel.roštu, očistit, žárově pozinkovat | kg | 146.69 | 10 | 161.359 |  | 0 |  | 0 |  | 0 | 21 | 0 | 0 |  |  | 1
Plný popis:
[5 empty] | 6 | SP | 767-Z/2 | Dod+mtz ocel.kce -umělecká kovovýroba, žárově pozinkováno | kg | 412.309 | 10 | 453.5399 |  | 0 |  | 0 |  | 0 | 21 | 0 | 0 |  |  | 1
Plný popis:
[5 empty] | 7 | SP | 767-Z/3 | Dod+mtz ocel.kce, žárově pozinkováno | kg | 215.275 | 10 | 236.8025 |  | 0 |  | 0 |  | 0 | 21 | 0 | 0 |  |  | 1
Plný popis:
[5 empty] | 8 | SP | 767-Z/4 | Dod+mtz ocel.kce, žárově pozinkováno | kg | 59.753 | 10 | 65.7283 |  | 0 |  | 0 |  | 0 | 21 | 0 | 0 |  |  | 1
Plný popis:
[5 empty] | 9 | SP | 767-Z/5 | Dmtz,zpětná mtz žebříku 4960x400mm, očištění nátěrů, žárové pozinkování | kus | 2 | 0 | 2 |  | 0 |  | 0 |  | 0 | 21 | 0 | 0 |  |  | 1
Plný popis:
[5 empty] | 10 | SP | 767-Z/6 | Dmtz,zpětná mtz žebříku 4015x400mm, očištění nátěrů, žárové pozinkování | kus | 1 | 0 | 1 |  | 0 |  | 0 |  | 0 | 21 | 0 | 0 |  |  | 1
Plný popis:
[5 empty] | 11 | SP | 767-Z/7 | Dod+mtz ocel.kce, žárově pozinkováno | kg | 309.197 | 10 | 340.1167 |  | 0 |  | 0 |  | 0 | 21 | 0 | 0 |  |  | 1
Plný popis:
[5 empty] | 12 | SP | 767-Z/9 | Dmtz a zpětná mtz stáv.ocel.mříží angl.dvorků vč.rámů, očistit, žárově pozinkovat | kg | 602.79 | 10 | 663.069 |  | 0 |  | 0 |  | 0 | 21 | 0 | 0 |  |  | 1
Plný popis:
[5 empty] | 13 | SP | 998767203 | Přesun hmot procentní pro zámečnické konstrukce v objektech v do 24 m | % | 1.81 | 0 | 1.81 |  | 0 |  | 0 |  | 0 | 21 | 0 | 0 |  |  | 1
[7 empty] | Plný popis: | Přesun hmot pro zámečnické konstrukce stanovený procentní sazbou z ceny vodorovná dopravní vzdálenost do 50 m v objektech výšky přes 12 do 24 m
[5 empty] | 14 | SP | PL/1 | Dod+mtz nerez.síťka proti hmyzu 150mm vč.kotevních prvků | m | 19.2 | 0 | 19.2 |  | 0 |  | 0 |  | 0 | 21 | 0 | 0 |  |  | 1
Plný popis:
[7 empty] | Výkaz výměr: | 9,6*2 |  |  |  | 19.2 | [6 empty] | _
[5 empty] | 15 | SP | PL/10 | Dod+mtz vtok s nerez oceli, s vyhříváním a vtok.manžetou -max.průtok 6l/s | kus | 8 | 0 | 8 |  | 0 |  | 0 |  | 0 | 21 | 0 | 0 |  |  | 1
Plný popis:
[5 empty] | 16 | SP | PL/11 | Dod+mtz vtok z nerez oceli, s vyhříváním a vtok.manžetou -max.průtok 3l/s | kus | 2 | 0 | 2 |  | 0 |  | 0 |  | 0 | 21 | 0 | 0 |  |  | 1
Plný popis:
[5 empty] | 17 | SP | PL/12 | Dod+mtz trubka PVC pr.150mm dl.1000mm vč.vybourání otvorů, PO izolace a obetonování | kus | 26 | 0 | 26 |  | 0 |  | 0 |  | 0 | 21 | 0 | 0 |  |  | 1
Plný popis:
[5 empty] | 18 | SP | PL/13 | Dod+mtz ochrana proti dosedání a hnízdění holubů | m | 22 | 0 | 22 |  | 0 |  | 0 |  | 0 | 21 | 0 | 0 |  |  | 1
Plný popis:
[5 empty] | 19 | SP | PL/2 | Dod+mtz nerezová síťka proti hmyzu 160mm vč.kotevních prvků | m | 50.52 | 0 | 50.52 |  | 0 |  | 0 |  | 0 | 21 | 0 | 0 |  |  | 1
Plný popis:
[5 empty] | 20 | SP | PL/3 | Dod+mtz nerezová síťka proti hmyzu 320x320mm vč.kotevních prvků | kus | 56 | 0 | 56 |  | 0 |  | 0 |  | 0 | 21 | 0 | 0 |  |  | 1
Plný popis:
[5 empty] | 21 | SP | PL/4 | Dod+mtz nerezová síťka proti hmyzu 140mm vč.kotevních prvků | m | 61.52 | 0 | 61.52 |  | 0 |  | 0 |  | 0 | 21 | 0 | 0 |  |  | 1
Plný popis:
[5 empty] | 22 | SP | PL/5 | Dod+mtz nerezová síťka proti hmyzu 260x260mm vč.kotevních prvků | kus | 97 | 0 | 97 |  | 0 |  | 0 |  | 0 | 21 | 0 | 0 |  |  | 1
Plný popis:
[5 empty] | 23 | SP | PL/6 | Dod+mtz nerezová síťka proti hmyzu 140mm vč.kotevních prvků | m | 90.665 | 0 | 90.665 |  | 0 |  | 0 |  | 0 | 21 | 0 | 0 |  |  | 1
Plný popis:
[5 empty] | 24 | SP | PL/7 | Dod+mtz nerezová síťka proti hmyzu 140mm vč.kotevních prvků | m | 36.44 | 0 | 36.44 |  | 0 |  | 0 |  | 0 | 21 | 0 | 0 |  |  | 1
Plný popis:
[7 empty] | Výkaz výměr: | 18,22*2 |  |  |  | 36.44 | [6 empty] | _
[5 empty] | 25 | SP | PL/8 | Dod+mtz nerezová síťka proti hmyzu 160mm vč.kotevních prvků | m | 6.68 | 0 | 6.68 |  | 0 |  | 0 |  | 0 | 21 | 0 | 0 |  |  | 1
Plný popis:
[7 empty] | Výkaz výměr: | 1,67*4 |  |  |  | 6.68 | [6 empty] | _
[5 empty] | 26 | SP | PL/9 | Dod+mtz nerezová síťka proti hmyzu 120mm vč.kotevních prvků | m | 91.7 | 0 | 91.7 |  | 0 |  | 0 |  | 0 | 21 | 0 | 0 |  |  | 1
Plný popis:
[7 empty] | Výkaz výměr: | 45,85*2 |  |  |  | 91.7 | [6 empty] | _
_
[8 empty] | 772: Kamenné dlažby | [5 empty] | 0 |  | 0.36441 |  | 0 |  | 0 | 0 |  |  | 10
[5 empty] | 1 | SP | 58350001 | Dodávka kamenné žulové dlažby jemně pemrlovaná 600x200x40(50)mm | m2 | 3.6 | 3 | 3.708 |  | 0 |  | 0 |  | 0 | 21 | 0 | 0 |  |  | 1
Plný popis:
[7 empty] | Výkaz výměr: | 3+0,3*2 |  |  |  | 3.6 | [6 empty] | _
[5 empty] | 2 | SP | 771591111 | Podlahy penetrace podkladu dle PD | m2 | 11.26 | 0 | 11.26 |  | 0 | 0.0003 | 0.003378 |  | 0 | 21 | 0 | 0 |  |  | 1
[7 empty] | Plný popis: | Podlahy - ostatní práce penetrace podkladu
[7 empty] | Výkaz výměr: | R6 ; 7,2 |  |  |  | 7.2 | [6 empty] | _
[8 empty] | R7 ; 1,2 |  |  |  | 1.2 | [6 empty] | _
[8 empty] | R8 ; 2,86 |  |  |  | 2.86 | [6 empty] | _
[5 empty] | 3 | SP | 771990112 | Vyrovnání podkladu samonivelační stěrkou tl 4 mm pevnosti 30 Mpa | m2 | 11.26 | 0 | 11.26 |  | 0 | 0.0077 | 0.086702 |  | 0 | 21 | 0 | 0 |  |  | 1
[7 empty] | Plný popis: | Vyrovnání podkladní vrstvy samonivelační stěrkou tl. 4 mm, min. pevnosti 30 MPa
[7 empty] | Výkaz výměr: | R6 ; 7,2 |  |  |  | 7.2 | [6 empty] | _
[8 empty] | R7 ; 1,2 |  |  |  | 1.2 | [6 empty] | _
[8 empty] | R8 ; 2,86 |  |  |  | 2.86 | [6 empty] | _
[5 empty] | 4 | SP | 771990192 | Příplatek k vyrovnání podkladu dlažby samonivelační stěrkou pevnosti 30 Mpa ZKD 1 mm tloušťky | m2 | 123.86 | 0 | 123.86 |  | 0 | 0.00193 | 0.23905 |  | 0 | 21 | 0 | 0 |  |  | 1
[7 empty] | Plný popis: | Vyrovnání podkladní vrstvy samonivelační stěrkou tl. 4 mm, min. pevnosti Příplatek k cenám za každý další 1 mm tloušťky, min. pevnosti 30 MPa
[7 empty] | Výkaz výměr: | (7,2+1,2+2,86)*11 |  |  |  | 123.86 | [6 empty] | _
[5 empty] | 5 | SP | 772501010 | Dmtz,očištění,zpětná mtz,doplnění stáv.kam.dlažby tl.40mm do elastic.prášk.lepidla | m2 | 26.06 | 0 | 26.06 |  | 0 |  | 0 |  | 0 | 21 | 0 | 0 |  |  | 1
Plný popis:
[7 empty] | Výkaz výměr: | R4 ; 16 |  |  |  | 16 | [6 empty] | _
[8 empty] | R6 ; 7,2 |  |  |  | 7.2 | [6 empty] | _
[8 empty] | R8 ; 2,86 |  |  |  | 2.86 | [6 empty] | _
[5 empty] | 6 | SP | 772501020 | Dmtz,očištění,zpětná mtz,doplnění stáv.kamenn schod.stupně š.300mm do elastic.prášk.lepidla | m | 4 | 0 | 4 |  | 0 |  | 0 |  | 0 | 21 | 0 | 0 |  |  | 1
Plný popis:
[7 empty] | Výkaz výměr: | R7 ; 2*2 |  |  |  | 4 | [6 empty] | _
[5 empty] | 7 | SP | 772501030 | Očištění a přespárování stáv.kam.dlažby a stávajících kamenných stupňů (hlavní vstup) | m2 | 445 | 0 | 445 |  | 0 |  | 0 |  | 0 | 21 | 0 | 0 |  |  | 1
Plný popis:
[7 empty] | Výkaz výměr: | 380+65 |  |  |  | 445 | [6 empty] | _
[5 empty] | 8 | SP | 772501040 | Přeložení stávajících kamenných stupňů (hlavní vstup) | m2 | 32.4 | 0 | 32.4 |  | 0 |  | 0 |  | 0 | 21 | 0 | 0 |  |  | 1
Plný popis:
[7 empty] | Výkaz výměr: | 15% výměry ; 216*0,15 |  |  |  | 32.4 | [6 empty] | _
[5 empty] | 9 | SP | 772521250 | Kladení dlažby z kamene z pravoúhlých desek a dlaždic lepených tl do 50 mm | m2 | 3.6 | 0 | 3.6 |  | 0 | 0.0098 | 0.03528 |  | 0 | 21 | 0 | 0 |  |  | 1
[7 empty] | Plný popis: | Kladení dlažby z kamene do lepidla z nejvýše dvou rozdílných druhů pravoúhlých desek nebo dlaždic ve skladbě se pravidelně opakujících, tl. přes 30 do 50 mm
[7 empty] | Výkaz výměr: | R4.1 ; 3 |  |  |  | 3 | [6 empty] | _
[8 empty] | S1 ; 0,3*2 |  |  |  | 0.6 | [6 empty] | _
[5 empty] | 10 | SP | 998772203 | Přesun hmot procentní pro podlahy z kamene v objektech v do 60 m | % | 7.2 | 0 | 7.2 |  | 0 |  | 0 |  | 0 | 21 | 0 | 0 |  |  | 1
[7 empty] | Plný popis: | Přesun hmot pro kamenné dlažby, obklady schodišťových stupňů a soklů stanovený procentní sazbou z ceny vodorovná dopravní vzdálenost do 50 m v objektech výšky přes 12 do 60 m
_
[8 empty] | 783: Nátěry | [5 empty] | 0 |  | 0.37465 |  | 0 |  | 0 | 0 |  |  | 6
[5 empty] | 1 | SP | 783106807 | Odstranění nátěrů z truhlářských konstrukcí odstraňovačem nátěrů | m2 | 20.38 | 0 | 20.38 |  | 0 | 0.00011 | 0.0022418 |  | 0 | 21 | 0 | 0 |  |  | 1
[7 empty] | Plný popis: | Odstranění nátěrů z truhlářských konstrukcí odstraňovačem nátěrů s obroušením
[7 empty] | Výkaz výměr: | CED/1,2, DED/3,4,5 ; 0,6*1,3*4*2 |  |  |  | 6.24 | [6 empty] | _
[8 empty] | 1*1,3*2*2 |  |  |  | 5.2 | [6 empty] | _
[8 empty] | 1*1,85*1*2 |  |  |  | 3.7 | [6 empty] | _
[8 empty] | 0,6*0,6*2*2 |  |  |  | 1.44 | [6 empty] | _
[8 empty] | 1*1,9*1*2 |  |  |  | 3.8 | [6 empty] | _
[5 empty] | 2 | SP | 783506819 | Odstranění nátěru z krytiny a klempířských kcí odstraňovačem nátěrů | m2 | 421.047 | 0 | 421.047 |  | 0 | 0.00011 | 0.046315 |  | 0 | 21 | 0 | 0 |  |  | 1
[7 empty] | Plný popis: | Odstranění nátěrů z krytiny sklonu přes 10 do 30 st. odstraňovačem nátěrů s obroušením
[7 empty] | Výkaz výměr: | stáv.kce dle výpisu ; 104,8*0,15 |  |  |  | 15.72 | [6 empty] | _
[8 empty] | 136,1*0,2 |  |  |  | 27.22 | [6 empty] | _
[8 empty] | 155,9*0,25 |  |  |  | 38.975 | [6 empty] | _
[8 empty] | 162*0,33 |  |  |  | 53.46 | [6 empty] | _
[8 empty] | 29,8*0,45 |  |  |  | 13.41 | [6 empty] | _
[8 empty] | 31,2*0,5 |  |  |  | 15.6 | [6 empty] | _
[8 empty] | 157,2*0,66 |  |  |  | 103.752 | [6 empty] | _
[8 empty] | 17,8*0,1 |  |  |  | 1.78 | [6 empty] | _
[8 empty] | 58,2*0,25 |  |  |  | 14.55 | [6 empty] | _
[8 empty] | 22*0,33 |  |  |  | 7.26 | [6 empty] | _
[8 empty] | 17,8*0,5 |  |  |  | 8.9 | [6 empty] | _
[8 empty] | 24,5*0,66 |  |  |  | 16.17 | [6 empty] | _
[8 empty] | 17*0,25 |  |  |  | 4.25 | [6 empty] | _
[8 empty] | rezerva ; 100 |  |  |  | 100 | [6 empty] | _
[5 empty] | 3 | SP | 783522221 | Nátěry syntetické klempířských kcí barva dle PD 1x reaktivní, 1x základní, 1x email | m2 | 421.047 | 0 | 421.047 |  | 0 | 0.00057 | 0.24 |  | 0 | 21 | 0 | 0 |  |  | 1
[7 empty] | Plný popis: | Nátěry klempířských konstrukcí syntetické na vzduchu schnoucí dražšími barvami (např. Düfa, …) matný povrch 1x reaktivní, 1x základní, 1x email
[7 empty] | Výkaz výměr: | 421,047 |  |  |  | 421.047 | [6 empty] | _
[8 empty] | viz D.1.1.1. Technická zpráva odst.2.8 Nátěry, vnější prostředí |  |  |  | 0 | [6 empty] | _
[5 empty] | 4 | SP | 783695233 | Nátěry vodou ředitelné truhlářských konstrukcí barva dle PD lazurovacím lakem 3x lakování | m2 | 20.38 | 0 | 20.38 |  | 0 | 0.00046 | 0.0093748 |  | 0 | 21 | 0 | 0 |  |  | 1
[7 empty] | Plný popis: | Nátěry truhlářských výrobků ostatní vodou ředitelné dražšími barvami (např. Düfa, …) lazurovacím lakem 3x lakování
[7 empty] | Výkaz výměr: | CED/1,2, DED/3,4,5 ; 0,6*1,3*4*2 |  |  |  | 6.24 | [6 empty] | _
[8 empty] | 1*1,3*2*2 |  |  |  | 5.2 | [6 empty] | _
[8 empty] | 1*1,85*1*2 |  |  |  | 3.7 | [6 empty] | _
[8 empty] | 0,6*0,6*2*2 |  |  |  | 1.44 | [6 empty] | _
[8 empty] | 1*1,9*1*2 |  |  |  | 3.8 | [6 empty] | _
[8 empty] | viz D.1.1.1 Technická zpráva, odst.4 Technické parametry a vlastnosti, referenční materiály (požadované vlastnosti minimálně stejné nebo vyšší kvality) odst.4.19 TPV19 |  |  |  | 0 | [6 empty] | _
[5 empty] | 5 | SP | 783783312 | Nátěry tesař.kcí proti dřevokaz.houbám,hmyzu,plísním,preventivní a likvidační 2násobné v exteriéru | m2 | 1918 | 0 | 1918 |  | 0 | 4e-05 | 0.07672 |  | 0 | 21 | 0 | 0 |  |  | 1
[7 empty] | Plný popis: | Nátěry tesařských konstrukcí protihnilobné, protiplísňové a protipožární proti dřevokazným houbám, hmyzu a plísním preventivní dvojnásobné v exteriéru bez provedení krycího nátěru
[7 empty] | Výkaz výměr: | latě ; 242,6*0,2+(158,2+12,6+123,1)*0,12+(158,2+12,6)*3*0,2+158,2*2*0,14+34,6*2*0,2+42*0,2+108*0,2+196,5*0,2 |  |  |  | 313.704 | [6 empty] | _
[8 empty] | (246+158,2)*0,08*2 |  |  |  | 64.672 | [6 empty] | _
[8 empty] | trámy ; 156,55*0,2*4 |  |  |  | 125.24 | [6 empty] | _
[8 empty] | bednění ; 374+47,5+318+392+282,884 |  |  |  | 1414.384 | [6 empty] | _
[8 empty] | viz D.1.1.1 Technická zpráva, odst.4 technické parametry a vlastnosti, referenční materiály (požadované vlastnosti minimálně stejné nebo vyšší kvality) odst.4.5 TPV5 (pro dřevo dovezené na stavbu tlakově impregnované) a 4.6 TPV6 (pro dřevo stávající zabudované ošetřené nátěrem) |  |  |  | 0 | [6 empty] | _
[5 empty] | 6 | SP | 783801010 | Olejová bariéra a parozábrana -2x nátěr 2složk.epoxid.pryskzřicí | m2 | 374.2 | 0 | 374.2 |  | 0 |  | 0 |  | 0 | 21 | 0 | 0 |  |  | 1
Plný popis:
[7 empty] | Výkaz výměr: | R1.1 ; 158,2 |  |  |  | 158.2 | [6 empty] | _
[8 empty] | R2.1 ; 216 |  |  |  | 216 | [6 empty] | _
_
[8 empty] | V09: Ostatní náklady | [5 empty] | 0 |  | 0 |  | 0 |  | 0 | 0 |  |  | 8
[5 empty] | 1 | SP | 013254001 | Dokumentace skutečného provedení stavby | paré | 2 | 0 | 2 |  | 0 |  | 0 |  | 0 | 21 | 0 | 0 |  |  | 1
Plný popis:
[5 empty] | 2 | ON | 013303000 | Provedení fotodokumentace z průběhu výstavby | Kč | 1 | 0 | 1 |  | 0 |  | 0 |  | 0 | 21 | 0 | 0 |  |  | 1
[7 empty] | Plný popis: | Průzkumné, geodetické a projektové práce projektové práce náklady na ocenění stavby bez rozlišení
[5 empty] | 3 | ON | 013303005 | Podrobná dokumentace a zákres původní pozice všech plechových ozdobných prvků střechy | Kč | 1 | 0 | 1 |  | 0 |  | 0 |  | 0 | 21 | 0 | 0 |  |  | 1
[7 empty] | Plný popis: | Průzkumné, geodetické a projektové práce projektové práce náklady na ocenění stavby bez rozlišení
[5 empty] | 4 | SP | 015000001 | Informační tabule po dobu výstavby 1m x 1,6m | kus | 1 | 0 | 1 |  | 0 |  | 0 |  | 0 | 21 | 0 | 0 |  |  | 1
Plný popis:
[5 empty] | 5 | SP | 015000005 | Tabulka u výstupu na střechu (viz STZ str.11) | kus | 1 | 0 | 1 |  | 0 |  | 0 |  | 0 | 21 | 0 | 0 |  |  | 1
Plný popis:
[5 empty] | 6 | SP | 015000010 | Náklady na povolení vjezdu do lázeňského území | Kč | 1 | 0 | 1 |  | 0 |  | 0 |  | 0 | 21 | 0 | 0 |  |  | 1
Plný popis:
[5 empty] | 7 | SP | 018501010 | Dodávka vzorků břidličné krytiny k posouzení a schválení orgánům státní památkové péče | Kč | 1 | 0 | 1 |  | 0 |  | 0 |  | 0 | 21 | 0 | 0 |  |  | 1
Plný popis:
[5 empty] | 8 | SP | 018501020 | Dodávka kamenů břidličné krytiny pro provedení zkoušek (pro jednu zkoušku 60ks od každého formátu) | Kč | 1 | 0 | 1 |  | 0 |  | 0 |  | 0 | 21 | 0 | 0 |  |  | 1
Plný popis:
_
[8 empty] | VRN: Vedlejší rozpočtové náklady | [5 empty] | 0 |  | 0 |  | 0 |  | 0 | 0 |  |  | 7
[5 empty] | 1 | ON | 032203000 | Náklady na mobilní buňky WC (4 měsíce) | Kč | 1 | 0 | 1 |  | 0 |  | 0 |  | 0 | 21 | 0 | 0 |  |  | 1
[7 empty] | Plný popis: | Zařízení staveniště vybavení staveniště pronájem ploch staveniště
[5 empty] | 2 | ON | 034002000 | Ostraha staveniště (4 měsíce) | Kč | 1 | 0 | 1 |  | 0 |  | 0 |  | 0 | 21 | 0 | 0 |  |  | 1
[7 empty] | Plný popis: | Hlavní tituly průvodních činností a nákladů zařízení staveniště zabezpečení staveniště
[5 empty] | 3 | ON | 034203000 | Oplocení staveniště (4 měsíce) | Kč | 1 | 0 | 1 |  | 0 |  | 0 |  | 0 | 21 | 0 | 0 |  |  | 1
[7 empty] | Plný popis: | Zařízení staveniště zabezpečení staveniště oplocení staveniště
[5 empty] | 4 | ON | 034203005 | Požární zabezpečení staveniště (viz STZ str.14) | Kč | 1 | 0 | 1 |  | 0 |  | 0 |  | 0 | 21 | 0 | 0 |  |  | 1
[7 empty] | Plný popis: | Zařízení staveniště zabezpečení staveniště oplocení staveniště
[5 empty] | 5 | SP | 034403001 | Přechodné dopravní značení po dobu výstavby | den | 120 | 0 | 120 |  | 0 |  | 0 |  | 0 | 21 | 0 | 0 |  |  | 1
Plný popis:
[5 empty] | 6 | SP | 065251010 | Náhradní opatření po odpojení bleskosvodu (viz STZ str.11) | Kč | 1 | 0 | 1 |  | 0 |  | 0 |  | 0 | 21 | 0 | 0 |  |  | 1
Plný popis:
[5 empty] | 7 | SP | 065251050 | Zabránění přenosu požáru mezi požárními úseky po sejmutí krytiny (viz STZ str.11 a 12) | Kč | 1 | 0 | 1 |  | 0 |  | 0 |  | 0 | 21 | 0 | 0 |  |  | 1
Plný popis:
_
_
_

## ZTI
doda- | pořad. | číslo položky | zkrácený popis | m. j. | množství | jednotková | cena
vatel | číslo | ceníku |  |  |  | cena | celková
| 2 | 3 | 4 | 5 | 6 | 7 | 8
800-721 Zařízení zdravotně technických instalací
KARLOVY VARY - DIVADELNÍ NÁMĚSTÍ 21
MĚSTSKÉ DIVADLO-stavební úprava střechy, obnova fasády
A 01 Vnitřní kanalizace
|  | 721 17 4043 | potrubí z HT systém Pps+tvarovky pro vnitřní kanaliz, DN50 připojov | m | 24 | 0
|  | 721 17 4055 | potrubí z HT systém Pps+tvarovky pro vnitřní kanaliz, DN100 dešťové | m | 13 | 0
|  | 722 18 XXXX | ochr potr: termoizol pouzdro s polepem hliníkovou fólií z kamenné vlny(minerální plsti) pojené organickým pojivem. tvar dutého podél děleného válce. je opatřeno polepem hliníkovou fólií vyztuženou skleněnou mřížkou.na podélném spoji opatřeno přesahem fólie se samolepicí páskou tl.izolace 25,0 mm DN100 | m | 13 | 0
|  | 722 18 XXXX | samolepící hliníková ALS páska | m | 70 | 0
|  | 721 23 32XX | HL62BH+HL65P+HL170 DN100 střešní vtok dvoustupňový pro mPVC a asfaltové hydroizol. Přesnou skladbu vtoku ověřit dle skuteč.skladby střešního pláště a materiálu hydroiz. - ověří dodavatel ZTI se stavbou! | kpl | 2 | 0
|  | R | odtokový sprch žlab z nerezové oceli k zabud ke stěně, uprostřed odtok DN50, vč.montáž.příslušenství, staveb výška 90mm, délka 700mm | kpl | 1 | 0
|  | R | kryt žlabu Desing vhodný pro žlaby délky 700mm | kpl | 1 | 0
|  | R | úprava krytu pro napojení odtokového potrubí DN50 | soub | 1 | 0
|  | 721 21 9114 | monáž odtokového žlabu délky do 1000mm | kus | 1 | 0
|  | 722 22 65XX | Atyp zápachová uzávěra DN100 | kus | 2 | 0
|  | 721 19 4105 | vyvedení a upevnění odpadních výpustek DN50 | kus | 2 | 0
|  | 721 19 4109 | vyvedení a upevnění odpadních výpustek DN100 | kus | 2 | 0
|  | 721 29 0111 | zkouška těsnosti kanalizace vodou do DN 125 | m | 24 | 0
|  | 721 29 0123 | zkouška těsnosti kanalizace kouřem do DN 300 | m | 13 | 0
|  | R | dodávka média-koure | m | 13 | 0
|  | 998 72 1203 | přesun hmot pro vnitřní kanalizaci v ob výšky do 24 m | %×100 | 0.0215 | 0
|  |  | KANALIZACE CELKEM |  |  | 0
800 – 721 B 01 Demontáže kanalizačního potrubí
|  | 721 17 1808 | Demontáž kanalizačního potrubí z plastu přes DN75 do DN100 | m | 13 | 0
|  | 721 21 0822 | Demontáž střešních vpustí DN100 | kus | 2 | 0
|  | 998 72 1203 | přesun hmot pro vnitřní demont kanalizaci v objektu výšky do 24 m | %×100 | 0.25 | 0
|  |  | DEMONTÁŽE KANALIZACE CELKEM |  |  | 0
800 – 721 C 01 Opravy vnitřní kanalizace
|  | 721 17 1905 | vsazení odbočky do plastového potrubí DN100 | kus | 2 | 0
|  | 721 17 1915 | propojení dosavadního potrubí DN100 z plastu | kus | 1 | 0
|  |  | OPRAVY KANALIZACE CELKEM |  |  | 0
800 – 767 Doplňkové konstrukce
|  | 767 99 510XX | objímky na potrubí s pryžovou výstelkou, upevň.matice, stopka pro DN50 | kus | 10 | 0
|  | 767 99 510XX | objímky na potrubí s pryžov výstelkou, upevň.matice, stopka pro DN100 | kus | 12 | 0
|  | 998 72 7201 | přesun hmot pro doplň.konstr. v objektech výšky do 24 m | %x100 | 0.021 | 0
|  |  | DOPLŇKOVÉ KONSTRUKCE CELKEM |  |  | 0
822 - 1 Podlahy – pro vnitřní kanalizační potrubí
|  | 113-10-7132 | odstranění betonového krytu do tl. 300 mm 7m x 0,5 0,225t | m2 | 3.5 | 0
|  | 113-10-7121 | odstranění podkl z kameniva hrubého drceného do tl.100mm 0,13t | m2 | 3.5 | 0
|  | 919-73-5124 | řezání betonového krytu do 200mm 7m x 2 | m | 14 | 0
|  | 979-08-4216 | vodorovná dopr. vybouran. hmot do 5km bez naložení, ale se složením | t | 1.24 | 0
|  | 979-08-4219 | příplatek k ceně za každých dalších i započatých 5km 15km 3 x 1,24 | t | 3.72 | 0
|  | 979-08-7213 | nakládání vybouraných hmot na dopravní prostředky pro vodorovnou dopravu | t | 1.24 | 0
|  | 566-90-1111 | vyspravení podkladu po překopech pro kanalizaci kamenivem těženým 1,68t | m3 | 0.35 | 0
|  | 566-90-5111 | vyspravení podkladu podlahy po překopech pro kanalizaci podkl betonem 2,30t | m3 | 1.05 | 0
|  | R | Vyspravení betonového povrchu vyhlazením, srovnání spojné spáry , oprava hydroizolace | m2 | 4.5 | 0
|  | 998-22-5311 | přesun hmot pro opravy podlah | t | 4.16 | 0
|  |  | PODLAHY CELKEM |  |  | 0
|  | R | pomocné stavební a bourací práce, vrtání objímek, kotvení, začištění | %x100 | 0.07 | 0
|  | R | finanční rezerva pro nepředvídatelné skutečnosti při rekonstrukci | %x100 | 0.04 | 0
|  |  | ZAŘÍZENÍ ZDRAVOTNĚ TECHNICKÝCH INSTALACÍ CELKEM |  |  | 0

## VZT
ROZPOČET / SPECIFIKACE ZAŘÍZENÍ - VZDUCHOTECHNIKA
Akce: |  | Karlovy Vary - Divadelní náměstí 21; Městské divadlo - Stavební úprava střechy a oprava fasády
Zařízení č. : 1 - Požární klapky odvodu tepla a kouře
Pozice |  | Název, popis | Jednotka | Množství | Dodávková cena: |  | Montážní cena:
[5 empty] | jedn. | celkem | jedn. | celkem
1. | 1 | Demontáže:
Demontáž stávající jednokřídlové požární klapky odvodu tepla a kouře
včetně táhel pro provedení úprav pro osazení nových táhel
|  | Rozměr: 950x335 mm; hmotnost: 10 Kg | Ks. | 20 |  |  | 0 | 0
1. | 2 | Materiál nových táhel:
| 2A | Ocelový plochý profil - 30/6 mm
|  | Celková délka: 28 m; hmotnost: 1,41 Kg / m. | Kg | 39.5 | 0 | 0
| 2B | Napínák ocelový
M8 / L=150 mm se dvěmi protiběžnými závity (levý, pravý)
|  | s oky o vnitřním průměru min. 9 mm (pro šroub M8) | Ks. | 40 | 0 | 0
| 2C | Šroub ocelový pozinkovaný M8 / L=30 mm (spojování ramen táhla) | Ks. | 160 | 0 | 0
|  | Matice pozinkovaná M8 pojistná | Ks. | 160 | 0 | 0
|  | Podložka pozinkovaná M8 | Ks. | 320 | 0 | 0
| 2D | Šroub ocelový pozinkovaný M6 / L=60 mm (zajištění táhla na hřídeli) | Ks. | 40 | 0 | 0
|  | Maticce pozinkovaná M6 pojistná | Ks. | 40 | 0 | 0
|  | Podložka pozinkovaná M6 | Ks. | 80 | 0 | 0
| 2E | Oko se závitem M6 / L=40 mm (pro uchycení na klapku a protikus na táhlo) | Ks. | 80 | 0 | 0
1. | 3 | Zhotovení nových táhel: | Ks. | 40 |  |  | 0 | 0
1. | 4 | Sestavení a opětovná montáž klapek na místě : | Ks. | 20 |  |  | 0 | 0
ROZPOČET / SPECIFIKACE ZAŘÍZENÍ - VZDUCHOTECHNIKA
Akce: |  | Karlovy Vary - Divadelní náměstí 21; Městské divadlo - Stavební úprava střechy a oprava fasády
Zařízení č. : 1 - Požární klapky odvodu tepla a kouře
Pozice |  | Název, popis | Jednotka | Množství | Dodávková cena: |  | Montážní cena:
[5 empty] | jedn. | celkem | jedn. | celkem
1. | 5 | Tepelné izolace klapek:
Izolace tepelné čtyřhranného a kruhového potrubí:
Izolace - tloušťka 15 mm
Materiál - černý elastomer s povrchovou úpravou hliníkovou fólíí, samolepící
Včetně lepidla na spoje a krycí hliníkové pásky šířky 50 mm
|  | Souhrnem včetně 20 % prořezu | m2 | 7 | 0 | 0 | 0 | 0
1. | 6 | Těsnění styčných ploch klapek: |  |  | 0
|  | samolepící silikonová těsnící páska pro šířku spáry 4 až 6mm, profil D | m | 104 | 0 | 0 | 0 | 0
|  | Úprava styčných ploch - odstranění stávajících těsnění a kartáčů | m | 104 |  |  | 0 | 0
|  | Zaregulování, provozní zkoušky, spuštění zařízení: |  |  |  | - |  | 0
|  | Doprava: |  |  |  | - |  | 0
|  | Mezisoučty: |  |  |  | 0 |  | 0
|  | Zařízení č. 1 - Celkem: |  |  | 0
|  | DPH (Daň z přidané hodnoty) - 21 % |  |  | 0
|  | Zařízení č. 1 - Celkem včetně DPH: |  |  | 0

## Silnoproud
Ing Kraus Milan
Loketská 12 360 06 Karlovy Vary
datum
Výkaz výměr pro akci - oprava střechy,městské divadlo |  | SO 01
výkaz výměr bude upraven dle skutečných dodávek na stavbu
je možno použít dodávek srovnatelné nebo vyšší kvality
VV slouží pro výběrové řízení-standardní srovnatelné ceny
základní cena | 0 |  |  |  | k ceně bude účtováno DPH dle směrnic
Oprava střechy-městské divadlo
materiál |  | ks/m | množství | materiál | montáž | celkem | celkem | součet
[6 empty] | materiál | montáž | celkem
Kabeláž
SYKFY | 5x1 | m | 25 | 0 | 0 | 0 | 0 | 0
CYKY | 3Cx2,5 | m | 180 | 0 | 0 | 0 | 0 | 0
CYKY | 5Cx2,5 | m | 65 | 0 | 0 | 0 | 0 | 0
vodič | CY 2,5 v rozv. | m | 10 | 0 | 0 | 0 | 0 | 0
vodič | CY 16 k přep.ochranám | m | 60 | 0 | 0 | 0 | 0 | 0
vodič | CY 25 RH-RS | m | 30 | 0 | 0 | 0 | 0 | 0
ukončení vodičů | do 2,5mm2 | ks | 80 | 0 | 0 | 0 | 0 | 0
ukončení vodičů | do 10mm2 | ks | 20 | 0 | 0 | 0 | 0 | 0
ukončení vodičů | do 35mm2 | ks | 10 | 0 | 0 | 0 | 0 | 0
součet | [5 empty] | 0 | 0 | 0
pomocný materiál | 3% | kpl | [5 empty] | 0
prořez | 5% | kpl | [5 empty] | 0
celkem za oddíl | [7 empty] | 0
Přístroje ovládací-regulátor ohřevu,kabel.smyčky
DTIP18- 29m,535W vč.stud.kon. | E1 | ks | 1 | 0 | 0 | 0 | 0 | 0
DTIP18- 52m,935W | E2,E3 | ks | 2 | 0 | 0 | 0 | 0 | 0
DTIP18- 22m,395W | E4,E5 | ks | 2 | 0 | 0 | 0 | 0 | 0
DTIP18- 68m,1220W | E6,E7 | ks | 2 | 0 | 0 | 0 | 0 | 0
DTIP18- 15m,270W | E8,E13 | ks | 2 | 0 | 0 | 0 | 0 | 0
DTIP18- 29m,535W | E9,E12 | ks | 2 | 0 | 0 | 0 | 0 | 0
DTIP18- 22m,395W | E10,E11 | ks | 2 | 0 | 0 | 0 | 0 | 0
napojení kabelů ohř.vpustí | V1-V10 | ks | 10 | 0 | 0 | 0 | 0 | 0
podpěrný materiál | uchycení v okapu,na plechy | kpl | 23 | 0 | 0 | 0 | 0 | 0
reg.DEVIREG 316 |  | ks | 1 | 0 | 0 | 0 | 0 | 0
sada čidel teplota+vlhkost |  | ks | 1 | 0 | 0 | 0 | 0 | 0
montáž do rozv. |  | ks | 1 | 0 | 0 | 0 | 0 | 0
celkem za oddíl | [5 empty] | 0 | 0 | 0
Instalační materiál
krabice rozvodná | IP44 | ks | 25 | 0 | 0 | 0 | 0 | 0
krabice universální 150/150 | IP44 pro přep.ochrany | ks | 14 | 0 | 0 | 0 | 0 | 0
kabel.žlab se zákrytem | hlavní trasa | m | 40 | 0 | 0 | 0 | 0 | 0
trubka PVC | odbočky | m | 90 | 0 | 0 | 0 | 0 | 0
přípojnice HOP-do 60RS1 |  | ks | 1 | 0 | 0 | 0 | 0 | 0
svorka |  | ks | 60 | 0 | 0 | 0 | 0 | 0
celkem za oddíl | [5 empty] | 0 | 0 | 0
Rozvaděče a dodávky
rozvaděč 60 RS1-stávající | doplnění dle schema | ks | 1 | 0 | 0 | 0 | 0 | 0
přepěťová ochrana SALTEK | BDG24-pro slab.čidla | ks | 1 | 0 | 0 | 0 | 0 | 0
přepěťová ochrana SALTEK | FLP12,5 VS-1fáz.-TNS | ks | 13 | 0 | 0 | 0 | 0 | 0
pomocné montáže v rozv. |  | hod | 12 | 0 | 0 | 0 | 0 | 0
součet | [5 empty] | 0 | 0 | 0
Ostatní
práce mimo položky |  | hod | 8 | 0 | 0 | 0 | 0 | 0
skutečné provedení |  | hod | 10 | 0 | 0 | 0 | 0 | 0
celkem za oddíl | [7 empty] | 0
Pomocné práce
zednické přípomoce | rýhy,krabice,průrazy zdmi | kpl | 1 | 0 | 0 | 0 | 0 | 0
zednické přípomoce | začišťovací práce | kpl | 1 | 0 | 0 | 0 | 0 | 0
celkem za oddíl | [5 empty] | 0 |  | 0
Bleskosvod,demontáž,opětovná montáž
aktivní jímač-stávající | HELITA - dem. | ks | 1 | 0 | 0 | 0 | 0 | 0
aktivní jímač-stávající | HELITA - opět.mont. | ks | 1 | 0 | 0 | 0 | 0 | 0
podpěra vedení | PV | ks | 60 | 0 | 0 | 0 | 0 | 0
svorka k jímací tyči | SJ | ks | 1 | 0 | 0 | 0 | 0 | 0
svorka spojovací | SS | ks | 4 | 0 | 0 | 0 | 0 | 0
svorka zkušební | SZ | ks | 1 | 0 | 0 | 0 | 0 | 0
svorka okapová | SO | ks | 2 | 0 | 0 | 0 | 0 | 0
uzem.vodič | AIMgSI | m | 20 | 0 | 0 | 0 | 0 | 0
ochranný úhelník vč.podpěr |  | ks | 1 | 0 | 0 | 0 | 0 | 0
trubka pevná vč.držáků na krov |  | m | 3 | 0 | 0 | 0 | 0 | 0
označovací štítek |  | ks | 1 | 0 | 0 | 0 | 0 | 0
formování dílu |  | ks | 3 | 0 | 0 | 0 | 0 | 0
měření zem.odporu a revize | za svod | ks | 1 | 0 | 0 | 0 | 0 | 0
součet | [5 empty] | 0 | 0 | 0
pomocný materiál | 5% |  |  |  |  | 0 | 0 | 0
celkem za oddíl | [7 empty] | 0
průzkumy | repase stáv.zař.HELITA | hod | 4 | 0 | 0 | 0 | 0 | 0
koordinace profesí |  | hod | 2 | 0 | 0 | 0 | 0 | 0
Revize | blesk.+ohřevy | hod | 12 | 0 | 0 | 0 | 0 | 0
Rekapitulace
| kabely | [6 empty] | 0
| přístroje | [6 empty] | 0
| instal.materiál | [6 empty] | 0
| rozvaděče | [6 empty] | 0
| ostatní | [6 empty] | 0
| pomocné práce | [6 empty] | 0
| bleskosvod | [6 empty] | 0
| průzkumy | [6 empty] | 0
| koordinace | [6 empty] | 0
| revize | [6 empty] | 0
| součet | [6 empty] | 0
| základní cena | [6 empty] | 0

## Systém k ochraně před pádem
ROZPOČET
Systém k ochraně před pádem dle ČSN EN 795, ČSN EN 517 a ČSN EN 363
STAVBA: | DIVADLO KARLOVY VARY
OBJEKT: | BUDOVA DIVALDA
DATUM:
OBJEDNAVATEL:
ŘEŠENÍ: | nerezové lano osazené celoplošně
celoplošné řešení bez možnosti vzniku tepelných mostů
položka |  | počet jednotek |  | cena za jednotku | celkem
|  |  |  | Kč bez DPH | Kč bez DPH
kotvící bod EAP SYST |  | 16 |  | 0 | 0
zatahovací zachycovač pádu HSG 41 |  | 2 |  | 0 | 0
cena za materiál - ceny jsou platné v době zpracování soupisu prací |  |  |  |  | 0
cena za montáž - ceny jsou platné v době zpracování soupisu prací |  |  |  |  | 0
cena celkem |  |  |  |  | 0
Doporučení: | doplnit dodávku o dvě sady osobních ochraných prostředků proti pádu osob
(celotělový postroj a přípojné lano ), cena jedné sady je .........,-Kč bez DPH
Upozornění:
Všechny bezpečnostní kotvící body a systémy systémy lze osazovat výlučně dle navrženého řešení
a přesně podle montážních návodů viz nař.vl. č. 362/2005 Sb., přílohy odst I, bod 3. 3
Zpracoval: |  |  | Kontroloval: